## Upute
Upute za ispunjavanje i dostavljanje ponude:
1. | Ponuda se podnosi isključivo na formularima Plave lagune (Izjava o prihvaćanju komercijalno-financijskih uvjeta i Troškovnik). Ponuditelj unosi tražene podatke u za to označena polja (osjenčano plavo), upisuje proizvođača i model (isključivo ukoliko se razlikuje od traženog), te jediničnu cijenu. Ukoliko u svojoj ponudi Ponuditelj u kolonu "Proizvođač i model" ne upiše naziv proizvođača i model, smatra se da nudi proizvod koji je naveden u ponudbenoj dokumentaciji. Formular ponude automatski izračunava umnoške i zbrojeve. Ponuditelj ne smije vršiti nikakve dopune, izmjene i slično u podacima iz ponudbene dokumentacije, osim u za to predviđenim poljima (osjenčano plavo). U slučaju izmjene podataka iz ponudbene dokumentacije, predmetne izmjene se smatraju nevažećim, te se smatra da je ponuditelj ponudio proizvode u skladu sa opisima i karakteristikama iz ponudbene dokumentacije.
Ponuditelj je dužan predati kopiju ponude u elektronskom obliku tako da dokument iz ponudbene dokumentacije preimenuje s nazivom Ponuditelja, ispuni, te priloži svojoj ponudi. Za točnost podataka odgovara Ponuditelj. Kupac neće uvažiti nikakve prigovore Ponuditelja po osnovi grešaka u ponudbenoj dokumentaciji.
2. | Ponuditelj može ponuditi proizvod drugog proizvođača i/ili drugi model od traženog osim aktivne mrežne opreme gdje je spcificiran precizni model i tip, pod uvjetom da ponuđeni proizvod svojim svojstvima i funkcijom odgovara u cijelosti traženom (referentnom modelu); u tom slučaju je dužan navesti proizvođača i proizvod koji nudi (kao u točki 1. Uputstva) te priložiti prospekt s tehničkim karakteristikama za ponuđeni proizvod.
3. | Ponuditelj se obvezuje da će, u slučaju gdje to nije izričito navedeno u ponudbenoj dokumentaciji, naknadno na zahtjev Kupca dostaviti uzorak ponuđenog proizvoda.
4. | Ponuditelj je slobodan ponuditi i druge komercijalno-financijske uvjete, dodatne popuste i slično, što će navesti u posebnom dokumentu (dopisu) i priložiti svojoj ponudi.
5. | Također, ponuditelj je slobodan ponuditi više alternativnih proizvoda za istu stavku troškovnika, što će učiniti na način da kopira troškovnik i ispuni samo one stavke za koje nudi alternativne modele. U svemu ostalom postupak je isti kao što je to opisano u točkama 1-3, s time da se za svaku novu alternativnu ponudu u elektronskom obliku dokumenat pohrani uz dodatak u nazivu "Var1", "Var2" itd.
6. | Ponuditelj je slobodan ponuditi jedan, više ili sve proizvode i usluge iz ponudbenog troškovnika, prema vlastitim mogućnostima i nahođenju.
7. | Krajnja lokacija iz Izjave o prihvaćanju financijsko-komercijalnih uvjeta su sva mjesta na kojima Kupac obavlja svoju djelatnost. U smislu ove ponudbene dokumentacije, potrošna mjesta se nalaze na teritoriju Grada Poreča, Umaga, Rijeke i uže okolice. Sastavni dio ugovora sa uspješnim ponuditeljem bit će i raspored isporuke po potrošnim mjestima. Smatra se da je Ponuditelj u svoju cijenu uključio troškove isporuke na potrošno mjesto, te se naknadni zahtjevi po ovoj osnovi neće uvažiti.
8. | Nepotpune ponude ili ponude koje nisu ispunjene u skladu s ovim uvjetima, Kupac neće razmatrati.
9. | Ponuda se šalje e-mailom na adresu: it-natjecaji@plavalaguna.com
10. | Krajnji rok primitka ponuda je ponedjeljak 3. prosinca 2018. godine do 10:00 sati.
11. | Kontakt osobe Kupca: / sve upite slati na obje mail adrese.
Cristian Penco
tel.: +385 98 335 361
E-mail: cristian.penco@plavalaguna.com
Aleksandar Vlahović
tel.: +385 98 431 044
E-mail: aleksandar.vlahovic@plavalaguna.com

## Izjava kom fin uvjeti
IZJAVA O PRIHVAĆANJU KOMERCIJALNO-FINANCIJSKIH UVJETA
1 | Naziv ponuditelja:
2 | Adresa ponuditelja:
3 | Mjesto:
4 | Poštanski broj:
5 | OIB:
6 | IBAN:
7 | Ime i prezime kontakt osobe:
8 | Telefon:
9 | Fax:
10 | E-mail:
11 | Jedinične cijene iskazuju se u kunama, bez PDV-a, DDP krajnja lokacija isporuke.
12 | Rok plaćanja: | 30 dana od isporuke i primopredajnog zapsnika
13 | Rok isporuke i realizacije: | Krajnji rok izođenja je 28. veljače 2019. Navesti vaše realne ranije rokove završetka.
14 | Navedite jamstveni rok:
15 | Rok valjanosti ponude: | 30 dana
16 | Ponuđene cijene izražene su u KN i kao takve su fiksne i neće se mijenjati do okončanja ugovornih obaveza.
17 | Ponuditelj se obvezuje da će za isporučenu opremu, dostaviti ateste izdane ili nostrificirane od ovlaštene
institucije u Republici Hrvatskoj i uputstva za rukovanje na hrvatskom jeziku.
18 | Ponudu Ponuditelj ispunjava prema točno definiranim proizvođačima i modelima, a u slučajevima gdje
proizvođač i model nisu definirani ili se nudi adekvatni zamjenski model, potrebno je navesti naziv
proizvođača i modela koji se nudi, za koji se obvezno dostavlja prospekt i tehničke karakteristike
ponuđenog modela.
19 | Kupac ima pravo prihvatiti cijelu ponudu ili samo dio ponude.
Napomena:
Razmatranje ponude Ponuditelja uvjetovano je urednim ispunjenjem ove izjave.
U slučaju različitih rokova plaćanja, isporuke i jamstva, molimo Vas da navedete te različite vrijednosti po svakoj stavci ponude, te da i te razlike specificirate i na posebnom listu.
U protivnom, smatrat će se da ovdje navedeni rokovi vrijede za svu opremu.
Datum:
Ponuditelj:
_____________________
(pečat i potpis)

## Rekapitulacija
St. | Opis stavke | Iznos
I | II | III
1 | WiFi Hotel Materada Plava Laguna - Verizja 1 - strukturno kabliranje | 0
1.1 | WiFi Hotel Materada Plava Laguna - građevinsko obrtnički i elektromontažni radovi Ispuniti specifikaciju u sheetu 1.1 Materada V1 rad | 0
1.2 | WiFi Hotel Materada Plava Laguna - aktivna oprema Ispuniti specifikaciju u sheetu 1.2 Materada V1 aktiva | 0
1a | WiFi Hotel Materada Plava Laguna - Verzija 2 - DOCSIS rješenje - alternativa | 0
1a.1 | WiFi Hotel Materada Plava Laguna - građevinsko obrtnički i elektromontažni radovi strukturnog kabliranja zajedničkih prostora Ispuniti specifikaciju u sheetu 1a.1 Materada V2 rad | 0
1a.2 | WiFi Hotel Materada Plava Laguna - građevinsko obrtnički i elektromontažni radovi DOCSIS sustava za smještajne jedinice Ispuniti specifikaciju u sheetu 1a.2 Materada V2 DOCSIS | 0
1a.3 | WiFi Hotel Materada Plava Laguna - aktivna oprema Ispuniti specifikaciju u sheetu 1a.3 Materada V2 aktiva | 0
2 | WiFi TN Bellevue Plava Laguna - DOCSIS rješenje | 0
2.1 | WiFi apartmansko naselje Bellevue Plava Laguna Ispuniti specifikaciju u sheetu 2.1 Bellevue | 0
3 | WiFi TN Galijot Plava Laguna - DOCSIS rješenje | 0
3.1 | WiFi turističko naselje Galijot Plava Laguna Ispuniti specifikaciju u sheetu 3.1 Galijot | 0
4 | WiFi TN Kanegra Plava Laguna - Verzija 1 - DOCSIS rješenje | 0
4.1 | WiFi apartmansko naselje Kanegra Plava Laguna Ispuniti specifikaciju u sheetu 4.1 Kanegra | 0
4a | WiFi TN Kanegra Plava Laguna - Verzija 2 - strukturno kabliranje - alternativa | 0
4a.1 | WiFi apartmansko naselje Kanegra Plava Laguna - Recepcija Ispuniti specifikaciju u sheetu 4a.1 Kanegra V2 Rec | 0
4a.2 | WiFi apartmansko naselje Kanegra Plava Laguna - Zona A - FO Ispuniti specifikaciju u sheetu 4a.2 Kanegra V2 A | 0
4a.3 | WiFi apartmansko naselje Kanegra Plava Laguna - Zona B - FO Ispuniti specifikaciju u sheetu 4a.3 Kanegra V2 B | 0
4a.4 | WiFi apartmansko naselje Kanegra Plava Laguna - Zona C - DSL Ispuniti specifikaciju u sheetu 4a.4 Kanegra V2 C | 0
5 | WiFi AC Bijela Uvala | 0
5.1 | WiFi kamping Bijela Uvala - građevinsko obrtnički i elektromontažni radovi Ispuniti specifikaciju u sheetu 5.1 Bijela | 0
5.2 | WiFi kamping Bijela Uvala - aktivna oprema Ispuniti specifikaciju u sheetu 5.2 Bijela | 0
6 | WiFi AC Zelena Laguna | 0
6.1 | WiFi kamping Zelena Laguna - građevinsko obrtnički i elektromontažni radovi Ispuniti specifikaciju u sheetu 6.1 Zelena | 0
6.2 | WiFi kamping Zelena Laguna - aktivna oprema Ispuniti specifikaciju u sheetu 6.2 Zelena | 0
7 | WiFi AC Finida | 0
7.1 | WiFi kamping Finida - građevinsko obrtnički i elektromontažni radovi Ispuniti specifikaciju u sheetu 7.1 Finida | 0
7.2 | WiFi kamping Zelena Laguna - aktivna oprema - komunikacijska oprema Ispuniti specifikaciju u sheetu 7.2 Finida | 0
7.3 | WiFi kamping Zelena Laguna - aktivna oprema - WiFi oprema Cisco Ispuniti specifikaciju u sheetu 7.2 Finida | 0
7.3a | WiFi kamping Zelena Laguna - aktivna oprema - WiFi oprema Ruckus - alternativa Ispuniti specifikaciju u sheetu 7.2 Finida | 0
8 | WiFi Beach bar Parentium | 0
8.1 | WiFi Beach bar Parentium - građevinsko obrtnički i elektromontažni radovi Ispuniti specifikaciju u sheetu 8 BeachBar | 0
8.2 | WiFi Beach bar Parentium - aktivna oprema Ispuniti specifikaciju u sheetu 8 BeachBar | 0
| Ukupno: | 0
Napomena:
Kompletne količine pojedinih stavki aktivne opreme nabavljat će se od najboljeg ponuđača.

## 1.1 Materada V1 rad
|  |  |  | HOTEL MATERADA GRAĐEVINSKO OBRTNIČKI / ELEKTROMONTAŽNI RADOVI ZA POTREBE ADAPTACIJE INFRASTRUKTURE | jm | kol | jc | Ukupno:
x | x | A1- | 1 | Osiguranje beznaponskog stanja u zoni obuhvata radova za vrijeme trajanja radova | kpl | 1 |  | 0
x | x | A1- | 2 | Utvrđivanje i trasiranje, pregled trasa, ispitivanje prohodnosti uvlačenjem sajle, | m' | 150 |  | 0
x | x | A1- | 3 | Izrada otvora dimenzije 15x15cm u kanalu klimatizacije izvedenom GK pločama, te sanacija i dovođenje u prvobitno stanje (ličenje cijele kolone 220x30 cm) nakon provlačenja kablova | kom | 210 |  | 0
x | x | A1- | 4 | Izrada otvora dimenzije 15x15cm u kanalu klimatizacije izvedenom GK pločama, te sanacija i dovođenje u prvobitno stanje nakon provlačenja kablova (Blok B - kanal ukupne duljine 25 m, ) | kom | 8 |  | 0
x | x | A1- | 5 | Demontaža i ponovna montaža stropne rasvjete i vent.otvora u kupatilima | kom | 32 |  | 0
x | x | A1- | 6 | Izrada proboja u zidu debljine 10 - 20 cm ukupnog presjeka cca. 250 mm2 / u spuštenom plafonu | kom | 119 |  | 0
x | x | A1- | 7 | Izrada proboja u zidu debljine 10 - 20 cm ukupnog presjeka cca. 500 mm2 / u spuštenom plafonu | kom | 30 |  | 0
x | x | A1- | 8 | Izrada proboja u zidu debljine 10 - 20 cm ukupnog presjeka cca. 1.000 mm2 / u spuštenom plafonu | kom | 20 |  | 0
x | x | A1- | 9 | Izrada proboja sa ugradnjom prolazne rebraste cijevi za prolaz 4 mrežna kabla u stropu/podu postojećeg otvora klimatizacije sa pjenastom protupožarnom zaštitom debljine 20-25 cm te sanacija i dovođenje u prvobitno stanje. Izvodi se obnova protupožarnog brtvljenja pjenom | kom | 233 |  | 0
x | x | A1- | 10 | Izrada armirano betonskog postolja za samostojeći komunikacijski ormar dim 800x800 u visini noseće grede u instalacijskoj etaži, greda ostaje u sredini postolja | kom | 3 |  | 0
x | x | A1- | 11 | Demontaža zaštitne rešetke otvora klimatizacijskog uređaja u smještajnoj jedinici, te ponovna montaža nakon izvedbe instalacije | kom | 212 |  | 0
x | x | A1- | 12 | Dobava i montaža Samostojećeg komunikacijskog ormara DS 800x1300x600, 19", 27U, komplet sa Krovnom vent. jedinicom, 2xventilator 35W i termostat, 19", 4U + Krovni panel s četkom za uvod kab. za DS ormare, 2U, RAL7035 | kpl | 3 |  | 0
x | x | A1- | 13 | bravica ASSA Abloy prema kodu investitora | kom | 3 |  | 0
x | x | A1- | 14 | Dobava kompleta od 3 tipska ključa prema kodu investitora Assa Abloy | kom | 1 |  | 0
x | x | A1- | 15 | Dobava i ugradnja elemenata za horizontalno vođenje kabela (engl. routing clips), visine 1U, za ugradnju u 19” razdjelnik s min. 4 prstena za vođenje kabela za vođenje min. 24 prespojnih kabela s elementima za ugradnju | kom | 11 |  | 0
x | x | A1- | 16 | Dobava i ugradnja PROD. LETVA 19" 6 UT +SKL +ZAŠ | kom | 3 |  | 0
x | x | A1- | 17 | Dobava i ugradnja uređaja za besprekidno napajanje APC BR900G-GR | kom | 3 |  | 0
x | x | A1- | 18 | Dobava, ugradnja i spajanje PATCH PANELA 24 portnog Cat 6/s, 19", za prihvat kabela FTP cat 6 visine 1U sa stražnjim držačem kabela | kom | 11 |  | 0
x | x | A1- | 19 | Dobava i spajanje modul utični RJ45 Cat6 S/FTP | kom | 472 |  | 0
x | x | A1- | 20 | Dobava i ugradnja prespojnog kabela Cat 6 oklopljenog duljine 0.5-1m RJ 45 - RJ 45 | kom | 224 |  | 0
x | x | A1- | 21 | Dobava i ugradnja prespojnog kabela Cat 6 oklopljenog duljine 2-4 m RJ 45 - RJ 45 | kom | 235 |  | 0
x | x | A1- | 22 | Dobava, polaganje ili uvlačenje u cijev i spajanje kabela FG7OR 3x2,5mm2 komplet s sitnim montažno spojnim materijalom. | m' | 130 |  | 0
x | x | A1- | 23 | Dobava i polaganje PF vodoća 16 mm 2 radi uzemljavanja metalnih masa | m' | 30 |  | 0
x | x | A1- | 24 | Dobava i ugradnja Utičnice N/Ž šuko sa pokl. 16A IP44 ALING CONEL | kpl | 3 |  | 0
x | x | A1- | 25 | Dobava i ugradnja te spajanje prenaponske zaštite DEHN DPA M CAT 6 RJ45S 48 code 929100 komplet s potrebnim sitnomontažno spojnim materijalom zaštite | kpl | 6 |  | 0
x | x | A1- | 26 | Dobava i montaža KANAL LIM. PKU 200/60 SC (3M) ME. 105898 /u cijenu uključiti nosače kanalica/ | m' | 100 |  | 0
x | x | A1- | 27 | Dobava i ugradnja u postojeći razvodni orma Schneider SBI osiguračkog podnožja kpl s gGl patronom 16A, sitnim spojnim materijalom te izradom i ažuriranjem 3P sheme ormara te označavanjem. | m' | 3 |  | 0
x | x | A1- | 28 | Dobava polaganje ili uvlačenje u cijev ili stup IE S/FTP cabla CAT 6 | m' | 10100 |  | 0
x | x | A1- | 29 | Dobava polaganje ili uvlačenje u cijev ili stup IE S/FTP cabla CAT 6 / OUTDOOR | m' | 500 |  | 0
x | x | A1- | 30 | Dobava i ugradnja instalaciske cijevi PVC rebrasta za zaštitu kabela fi 32 dvoslojna | m' | 130 |  | 0
x | x | A1- | 31 | Dobava i ugradnja instalaciske cijevi PVC rebrasta za zaštitu kabela fi 25 dvoslojna | m' | 180 |  | 0
x | x | A1- | 32 | Dobava i polaganje PVC kanalica s poklopcem širine 30mm | m' | 150 |  | 0
x | x | A1- | 33 | Dobava i postavljanje PK50 sa poklopcem kanala dulijne 2m | kom | 4 |  | 0
x | x | A1- | 34 | Dobava i polaganje u praznu cijev sajlom Single mode optički 12 nitni kabel, 9/125 μm, max. gušenje 0,22 dB/km na 1550 nm, max. gušenje 0,35 dB/km na 1310 nm, Zero Dispersion na 1300-1320 nm, s cjevčicama (loose tube) | m' | 0 |  | 0
x | x | A1- | 35 | Dobava i ugradnja optičkog razdjelnika 19" 24 sa LC DX SM komplet s prednjom plocom, adapterima, zakljucnim kabelima, kazetama, cjevcicama za zaštitu spojeva i uvodnicom. | kpl | 0 |  | 0
x | x | A1- | 36 | Dobava pigtailova LC DX SM | kom | 0 |  | 0
x | x | A1- | 37 | Spajanje optičkih kabela u razdijelniku ili spojnici do 12 niti. | kpl | 0 |  | 0
x | x | A1- | 38 | Prespojni optički kabel SM DX LC 2m | kom | 0 |  | 0
x | x | A1- | 39 | Mjerenje i izdavanje certifikata o izvršenom mjerenju kvalitete instaliranih SM 9/125 svjetlovodnih veza OTDR instrumentom, sukladnost izmjerenih vrijednosti s vrijednostima prema normi ISO/IEC11801:2002 za svjetlovodni "Link". Mjerenje obaviti za obje valne duljine i na 1310nm i na 1550nm. Rezultate dostaviti u elektroničkom obliku s odgovarajućim oznakama. do 12 niti | kpl | 0 |  | 0
x | x | A1- | 40 | Mjerenje i izdavanje certifikata o izvršenom mjerenju kvalitete instaliranih Cat.6 kanala po EN50173 Class-E Channel protokolu, s izdavanjem pisanog certifikata | kom | 232 |  | 0
x | x | A1- | 41 | Označavanje svih ormara, svih kablova, pach panela i sl s trajnim oznakama usaglašenim s krajnjom dokumentacijom izvedenog stanja. | kpl | 1 |  | 0
x | x | A1- | 42 | Čiščenje, odvoz smeča | kpl | 1 |  | 0
x | x | A1- | 43 | Izrada dokumentacije izvedenog stanja · dokumentacija komunikacijskog sustava · s ucrtanim trasama polaganja kabelske infrastrukture i opremom prema ISO 11801 · s tabelama spajanja kabela · s prilogom certifikata mjernih rezultata u digitalnom obliku | pau | 1 |  | 0
x | x | A1- | 44 | Nespecificirani radovi zaštita namještaja, uređaja i opreme od oštećenja prilikom izvođenja radova, čišćenje prostorija nakon radova i odvoz građevinskog otpada na odlagalište | pau | 1 |  | 0
x | x | A1- | 45 | Nepredviđeni radovi | pšl | 0.05 | 0 | 0
[7 empty] | UKUPNO | 0

## 1.2 Materada V1 aktiva
x | x |  |  | HOTEL MATERADA AKTIVNA MREŽNA OPREMA | jm | kol | jc | Ukupno: | proizvođač i model
x | x | A3- | 1 | Dobava mrežnog usmjernika TIP: Cisco WS-C2960X-48LPS-L | kom | 4 |  | 0
x | x | A3- | 2 | Ugradnja, patchiranje i konfiguriranje mrežnog usmjernika TIP: Cisco WS-C2960X-48LPS-L | kom | 4 |  | 0
x | x | A3- | 3 | Dobava mrežnog usmjernika TIP: Cisco WS-C2960X-24PS-L | kom | 2 |  | 0
x | x | A3- | 4 | Ugradnja, patchiranje i konfiguriranje mrežnog usmjernika TIP: Cisco WS-C2960X-24PS-L | kom | 2 |  | 0
x | x | A3- | 5 | Dobava i ugradnja C2960X-STACK= Catalyst 2960-X FlexStack Plus Stacking Module sa kablom | kom | 6 |  | 0
x | x | A3- | 6 | SFP modul, SINGLEMODE, 1000FX, 1310NM, 2000M, 2 FIBER, LC | kom | 0 |  | 0
x | x | A3- | 7 | Dobava AccessPointa TIP: Ruckus INDOOR H320 | kom | 212 |  | 0
x | x | A3- | 8 | Dobava bracketa za AccessPoint TIP: Ruckus INDOOR H320 - bracket | kom | 212 |  | 0
x | x | A3- | 9 | Ugradnja i konfiguriranje AccessPointa TIP: Ruckus H320 | kom | 212 |  | 0
x | x | A3- | 10 | Dobava AccessPointa TIP: Ruckus INDOOR R510 | kom | 7 |  | 0
x | x | A3- | 11 | Ugradnja i konfiguracija AccessPointa TIP: Ruckus R510 + bracket | kom | 7 |  | 0
x | x | A3- | 12 | Dobava AccessPointa TIP: Ruckus OUTDOOR T310c | kom | 5 |  | 0
x | x | A3- | 13 | Ugradnja i AccessPointa TIP: Ruckus T310c | kom | 5 |  | 0
x | x | A3- | 14 | Dobava licenci SZ/(v)SCG AP license for 1 AP | kom | 224 |  | 0
[7 empty] | UKUPNO | 0

## 1a.1 Materada V2 rad
|  |  |  | HOTEL MATERADA - ZAJEDNIČKI PROSTORI GRAĐEVINSKO OBRTNIČKI / ELEKTROMONTAŽNI RADOVI ZA POTREBE ADAPTACIJE INFRASTRUKTURE | jm | kol | jc | Ukupno:
x | x | A1- | 1 | Osiguranje beznaponskog stanja u zoni obuhvata radova za vrijeme trajanja radova | kpl | 0 |  | 0
x | x | A1- | 2 | Utvrđivanje i trasiranje, pregled trasa, ispitivanje prohodnosti uvlačenjem sajle, | m' | 150 |  | 0
x | x | A1- | 3 | Izrada otvora dimenzije 15x15cm u kanalu klimatizacije izvedenom GK pločama, te sanacija i dovođenje u prvobitno stanje (ličenje cijele kolone 220x30 cm) nakon provlačenja kablova | kom | 0 |  | 0
x | x | A1- | 4 | Izrada otvora dimenzije 15x15cm u kanalu klimatizacije izvedenom GK pločama, te sanacija i dovođenje u prvobitno stanje nakon provlačenja kablova (Blok B - kanal ukupne duljine 25 m, ) | kom | 0 |  | 0
x | x | A1- | 5 | Demontaža i ponovna montaža stropne rasvjete i vent.otvora u kupatilima | kom | 5 |  | 0
x | x | A1- | 6 | Izrada proboja u zidu debljine 10 - 20 cm ukupnog presjeka cca. 250 mm2 / u spuštenom plafonu | kom | 10 |  | 0
x | x | A1- | 7 | Izrada proboja u zidu debljine 10 - 20 cm ukupnog presjeka cca. 500 mm2 / u spuštenom plafonu | kom | 2 |  | 0
x | x | A1- | 8 | Izrada proboja u zidu debljine 10 - 20 cm ukupnog presjeka cca. 1.000 mm2 / u spuštenom plafonu | kom | 0 |  | 0
x | x | A1- | 9 | Izrada proboja sa ugradnjom prolazne rebraste cijevi za prolaz 4 mrežna kabla u stropu/podu postojećeg otvora klimatizacije sa pjenastom protupožarnom zaštitom debljine 20-25 cm te sanacija i dovođenje u prvobitno stanje. Izvodi se obnova protupožarnog brtvljenja pjenom | kom | 0 |  | 0
x | x | A1- | 10 | Izrada armirano betonskog postolja za samostojeći komunikacijski ormar dim 800x800 u visini noseće grede u instalacijskoj etaži, greda ostaje u sredini postolja | kom | 0 |  | 0
x | x | A1- | 11 | Demontaža zaštitne rešetke otvora klimatizacijskog uređaja u smještajnoj jedinici, te ponovna montaža nakon izvedbe instalacije | kom | 0 |  | 0
x | x | A1- | 12 | Dobava i montaža Samostojećeg komunikacijskog ormara DS 800x1300x600, 19", 27U, komplet sa Krovnom vent. jedinicom, 2xventilator 35W i termostat, 19", 4U + Krovni panel s četkom za uvod kab. za DS ormare, 2U, RAL7035 | kpl | 0 |  | 0
x | x | A1- | 13 | bravica ASSA Abloy prema kodu investitora | kom | 0 |  | 0
x | x | A1- | 14 | Dobava kompleta od 3 tipska ključa prema kodu investitora Assa Abloy | kom | 0 |  | 0
x | x | A1- | 15 | Dobava i ugradnja elemenata za horizontalno vođenje kabela (engl. routing clips), visine 1U, za ugradnju u 19” razdjelnik s min. 4 prstena za vođenje kabela za vođenje min. 24 prespojnih kabela s elementima za ugradnju | kom | 0 |  | 0
x | x | A1- | 16 | Dobava i ugradnja PROD. LETVA 19" 6 UT +SKL +ZAŠ | kom | 0 |  | 0
x | x | A1- | 17 | Dobava i ugradnja uređaja za besprekidno napajanje APC BR900G-GR | kom | 0 |  | 0
x | x | A1- | 18 | Dobava, ugradnja i spajanje PATCH PANELA 24 portnog Cat 6/s, 19", za prihvat kabela FTP cat 6 visine 1U sa stražnjim držačem kabela | kom | 0 |  | 0
x | x | A1- | 19 | Dobava i spajanje modul utični RJ45 Cat6 S/FTP | kom | 24 |  | 0
x | x | A1- | 20 | Dobava i ugradnja prespojnog kabela Cat 6 oklopljenog duljine 0.5-1m RJ 45 - RJ 45 | kom | 12 |  | 0
x | x | A1- | 21 | Dobava i ugradnja prespojnog kabela Cat 6 oklopljenog duljine 2-4 m RJ 45 - RJ 45 | kom | 17 |  | 0
x | x | A1- | 22 | Dobava, polaganje ili uvlačenje u cijev i spajanje kabela FG7OR 3x2,5mm2 komplet s sitnim montažno spojnim materijalom. | m' | 0 |  | 0
x | x | A1- | 23 | Dobava i polaganje PF vodoća 16 mm 2 radi uzemljavanja metalnih masa | m' | 0 |  | 0
x | x | A1- | 24 | Dobava i ugradnja Utičnice N/Ž šuko sa pokl. 16A IP44 ALING CONEL | kpl | 0 |  | 0
x | x | A1- | 25 | Dobava i ugradnja te spajanje prenaponske zaštite DEHN DPA M CAT 6 RJ45S 48 code 929100 komplet s potrebnim sitnomontažno spojnim materijalom zaštite | kpl | 6 |  | 0
x | x | A1- | 26 | Dobava i montaža KANAL LIM. PKU 200/60 SC (3M) ME. 105898 /u cijenu uključiti nosače kanalica/ | m' | 0 |  | 0
x | x | A1- | 27 | Dobava i ugradnja u postojeći razvodni orma Schneider SBI osiguračkog podnožja kpl s gGl patronom 16A, sitnim spojnim materijalom te izradom i ažuriranjem 3P sheme ormara te označavanjem. | m' | 0 |  | 0
x | x | A1- | 28 | Dobava polaganje ili uvlačenje u cijev ili stup IE S/FTP cabla CAT 6 | m' | 700 |  | 0
x | x | A1- | 29 | Dobava polaganje ili uvlačenje u cijev ili stup IE S/FTP cabla CAT 6 / OUTDOOR | m' | 500 |  | 0
x | x | A1- | 30 | Dobava i ugradnja instalaciske cijevi PVC rebrasta za zaštitu kabela fi 32 dvoslojna | m' | 0 |  | 0
x | x | A1- | 31 | Dobava i ugradnja instalaciske cijevi PVC rebrasta za zaštitu kabela fi 25 dvoslojna | m' | 180 |  | 0
x | x | A1- | 32 | Dobava i polaganje PVC kanalica s poklopcem širine 30mm | m' | 150 |  | 0
x | x | A1- | 33 | Dobava i postavljanje PK50 sa poklopcem kanala dulijne 2m | kom | 4 |  | 0
x | x | A1- | 34 | Dobava i polaganje u praznu cijev sajlom Single mode optički 12 nitni kabel, 9/125 μm, max. gušenje 0,22 dB/km na 1550 nm, max. gušenje 0,35 dB/km na 1310 nm, Zero Dispersion na 1300-1320 nm, s cjevčicama (loose tube) | m' | 0 |  | 0
x | x | A1- | 35 | Dobava i ugradnja optičkog razdjelnika 19" 24 sa LC DX SM komplet s prednjom plocom, adapterima, zakljucnim kabelima, kazetama, cjevcicama za zaštitu spojeva i uvodnicom. | kpl | 0 |  | 0
x | x | A1- | 36 | Dobava pigtailova LC DX SM | kom | 0 |  | 0
x | x | A1- | 37 | Spajanje optičkih kabela u razdijelniku ili spojnici do 12 niti. | kpl | 0 |  | 0
x | x | A1- | 38 | Prespojni optički kabel SM DX LC 2m | kom | 0 |  | 0
x | x | A1- | 39 | Mjerenje i izdavanje certifikata o izvršenom mjerenju kvalitete instaliranih SM 9/125 svjetlovodnih veza OTDR instrumentom, sukladnost izmjerenih vrijednosti s vrijednostima prema normi ISO/IEC11801:2002 za svjetlovodni "Link". Mjerenje obaviti za obje valne duljine i na 1310nm i na 1550nm. Rezultate dostaviti u elektroničkom obliku s odgovarajućim oznakama. do 12 niti | kpl | 0 |  | 0
x | x | A1- | 40 | Mjerenje i izdavanje certifikata o izvršenom mjerenju kvalitete instaliranih Cat.6 kanala po EN50173 Class-E Channel protokolu, s izdavanjem pisanog certifikata | kom | 12 |  | 0
x | x | A1- | 41 | Označavanje svih ormara, svih kablova, pach panela i sl s trajnim oznakama usaglašenim s krajnjom dokumentacijom izvedenog stanja. | kpl | 1 |  | 0
x | x | A1- | 42 | Čiščenje, odvoz smeča | kpl | 1 |  | 0
x | x | A1- | 43 | Izrada dokumentacije izvedenog stanja · dokumentacija komunikacijskog sustava · s ucrtanim trasama polaganja kabelske infrastrukture i opremom prema ISO 11801 · s tabelama spajanja kabela · s prilogom certifikata mjernih rezultata u digitalnom obliku | pau | 1 |  | 0
x | x | A1- | 44 | Nespecificirani radovi zaštita namještaja, uređaja i opreme od oštećenja prilikom izvođenja radova, čišćenje prostorija nakon radova i odvoz građevinskog otpada na odlagalište | pau | 1 |  | 0
x | x | A1- | 45 | Nepredviđeni radovi | pšl | 0.05 | 0 | 0
[7 empty] | UKUPNO | 0

## 1a.2 Materada V2 DOCSIS
x | x |  |  | HOTEL MATERADA - SMJEŠTAJNE JEDINICE GRAĐEVINSKO OBRTNIČKI / ELEKTROMONTAŽNI RADOVI ZA POTREBE ADAPTACIJE TV i WIFI SUSTAVA | jm | kol | jc | Ukupno: | proizvođač i model
x | x | A1- | 1 | Dobava, postava i spajanje komunikacijskog ormara 18U, ozičenje, priprema za međuvezu sa postojećim komunikacijskim ormarom:
x | x |  |  | -Komunikacijski Rack ormar 18U tip kao Schrack | kom | 1 |  | 0
x | x |  |  | -Naponske letve 8x230V | kom | 2 |  | 0
x | x |  |  | - organizatori kabela | kom | 3 |  | 0
x | x |  |  | .-FO 12 duplex Splice kazeta zajedno sa priborom I opremom za kazetu u APC izvedbi, uključeno splice box I pig tail 12kom tip kao Schrack | kpl | 1 |  | 0
x | x |  |  | .-ventilatorski sklop 2x35W tip kao Schrack DLT | kpl | 1 |  | 0
x | x |  |  | .-FO SM kabel 12x9/125 tip kao Schrack SMOS2 | metara | 40 |  | 0
x | x |  |  | .-sitni spojni I montažni materijal | kpl | 1 |  | 0
x | x |  |  | .-postava komunikacijskog ormara, opremanje sastavnim elementima, izrada energetskog privoda I razvoda unutar ormara | paušal | 1 |  | 0
x | x |  |  | - izrada FO trase od postojećeg KO ormara do TV ormara | metara | 40 |  | 0
x | x |  |  | - varenje FO niti metodom Splice, ispitivanje veze metodom OTDR | kom | 12 |  | 0
|  | A1- | 2 | Rekonstrukcija postojećeg distribucijskog TV sustava hotela; dobava, postava, montaža i spajanje distribucijskih ormara I aktivne opreme za formiranje čvorišta sastavljenih od:
|  |  |  | .-nadžbukni ormar 600x600x150, zajedno sa energetskom pripremom 2x230V tip kao GA6615 | kom | 6 |  | 0
|  |  |  | .- FO prijamnik visoke izlazne razine 115dBuV, AGC opcija, -3dBm, sa povratnim pojasom 65/230MHZ tip kao Teleste E8-GA | kom | 2 |  | 0
|  |  |  | . - distribucijsko pojačalo visoke razine QAM 3 stage 115dBuv, sa integriranim naponskim sklopom i opcijom daljnjskog napajanja 60V, zajedno sa povratnim pojasom 65/230MHz, testnim priključkom, za CATV distribucije tip kao Teleste GA-E3 | kom | 6 |  | 0
|  |  |  | .- Simetrični razdjelnik dvograni 4dB tip kao Teleste DSS2 | kom | 18 |  | 0
|  |  |  | .-Asimetrični razdjelnik (oduzimač) jednograni 8.5dB tip kao H AFC0811 | kom | 18 |  | 0
|  |  |  | .-Strojarski i građevinski spojni i montažni materijal | kpl | 1 |  | 0
|  |  |  | .-Spojni i konekcijski materijali | kpl | 1 |  | 0
|  |  |  | - izrada energetskih priključka ormara, privodi ormarima, montaža ormara u servisne prostore objekta | paušal | 6 |  | 0
|  |  |  | - izrada potrebnih proboja zidova servisnih prostora, dubljenje zidova I naknadna sanacija po završetku zahvata | paušal | 6 |  | 0
|  |  |  | - montaža aktivne opreme I ozičenje elemenata ormara, priprema za spajanje na dolazno odlaznu instalaciju | paušal | 6 |  | 0
|  | A1- | 3 | Rekonstrukcija postojećeg distribucijskog TV sustava hotela; izrada distribucijske instalacije, polaganje, spajanje i vezanje u cjelinu sa elementima:
|  |  |  | - cijev CS 20 | metara | 100 |  | 0
|  |  |  | - 11mm distribucijski kabel koax RG 11 Cu/Cu tip kao Draka CT6 | metara | 900 |  | 0
|  |  |  | - 7mm distribucijski kabel koax RG7, 1,13 Cu/Al tip kao DSR 115GA | metara | 500 |  | 0
|  |  |  | - spojni konektor RG11 tip kao Transmedia | kom | 80 |  | 0
|  |  |  | - Spojni konektor RG7tip kao Transmedia | kom | 800 |  | 0
|  |  |  | - spojnica F-F tip kao Transmedia | kom | 250 |  | 0
|  |  |  | - odcjepni član dvograni -20dB tip kao Hirschmann AFC 2021 | kom | 40 |  | 0
|  |  |  | - odcjepni član dvograni -16dB tip kao Hirschmann AFC 1621 | kom | 60 |  | 0
|  |  |  | - odcjepni član dvograni -12.5dB tip kao Hirschmann AFC 1221 | kom | 60 |  | 0
|  |  |  | - odcjepni član dvograni -8.5dB tip kao Hirschmann AFC 0921 | kom | 60 |  | 0
|  |  |  | - razdjelni član dvograni 4dB tip kao Teleste DSS2 | kom | 30 |  | 0
|  |  |  | - razdjelni član trograni 6dB tip kao Hirschmann VFC0631 | kom | 20 |  | 0
|  |  |  | - razdjelni član četverograni 8dB tip kao Hirschmann VFC0741 | kom | 20 |  | 0
|  |  |  | - izvlačenje postojećih distribucijskih kabela iz sustava instalacija, osposobljavanje postojeće instalacije (kanala, cijevi) za ugradnju novih kabela | paušal | 1 |  | 0
|  |  |  | - polaganje CS cijevi u servisne etaže objekta | metara | 100 |  | 0
|  |  |  | - uvlačenje I polaganje novih distribucijskih kabela vertikalno I horizontalno | metara | 900 |  | 0
|  |  |  | - uvlačenje I polaganje novih distribucijskih kabela u nizu odcjepničke linije | metara | 500 |  | 0
|  |  |  | - terminiranje instalacije na svim izvodima instalacije | kom | 880 |  | 0
|  |  |  | - ugradnja odcjepničkih I razdjelnih elemenata | kom | 290 |  | 0
|  |  |  | - logičko spajanje elemenata u cijelinu na pozicijama odcjepnih elemenata I distribucijskih ormara, priprema za stavljanje u funkciju | paušal | 1 |  | 0
|  | A1- | 4 | Rekonstrukcija instalacije TV sustava u prostoru sobe, sastavljena od slijedećih elemenata I aktivnosti
|  |  |  | - antenska utičnica Vimar Idea RF male, jednomodularna | kom | 400 |  | 0
|  |  |  | - spojni kabel RF-RF, 40cm, izrađen od RG5 kabela sa kutnim RF metalnim konektorima (napomena: gotovi, dužinom predefinirani spojni kabeli nisu predmet nuđenja) | kpl | 400 |  | 0
|  |  |  | - izmjena antenskih utičnica u sobama, izrada spojnog kabela suklano međusobnoj udaljenosti zidnog priključka I priključnice na TV uređaju, spajanje, testiranje | paušal | 400 |  | 0
|  | A1- | 5 | Podešavanje optičke distribucije, podešavanje I umjeravanje distribucijskih pojačala, podešavanje radne točke čvorišta, puštanje u rad | paušal | 1 |  | 0
|  | A1- | 6 | Mjerenje signala u svakoj sobi, podešavanje I puštanje u rad do pune funkcionalnosti | paušal | 400 |  | 0
|  | A1- | 7 | Reprogramiranje TV uređaja u skladu sa digitalnom mapom kanala, puštanje u rad do pune funkcionalnosti | paušal | 400 |  | 0
|  | A1- | 8 | Izrada tehničke dokumentacije I izvedenog stananja u digitalnom obliku | paušal | 1 |  | 0
|  | A2- | 1 | Dobava, isporuka I montaža centralne jedinice CATV sustava sastavljene iz slijedećih elemenata
|  |  |  | - CMTS centrala sa mogućnšću prihvata do 400 perifernih uređaja, ukupne multiplexne brzine 140:1000Mbps, sa integriranim lansirnim pojačalom 115dBuV, optički privod TV spektra sa integriranim FO prijamnikom, SFP+ Gigabit uplink sučeljem, 2 MGMT porta, VLAN tagging opcijom, MAC filtering opcijom uključujući sve potrebne licence za pune funkcionalnosti tip kao Teleste DAH 101GAEU | kpl | 1 |  | 0
|  |  |  | - Backup CMTS centrala, prekonfigurirana, sa mogućnšću prihvata do 400 perifernih uređaja, ukupne multiplexne brzine 140:1000Mbps, sa integriranim lansirnim pojačalom 115dBuV, optički privod TV spektra sa integriranim FO prijamnikom, SFP+ Gigabit uplink sučeljem, 2 MGMT porta, VLAN tagging opcijom, MAC filtering opcijom uključujući sve potrebne licence za pune funkcionalnosti tip kao Teleste DAH 101GAEU | kpl | 1 |  | 0
|  |  |  | - pojasni filter BI-UHF diplexer US/DS tip kao Flomaik D65 | kom | 4 |  | 0
|  |  |  | - FO patch kabel SC/APC 2m tip kao Schrack | kom | 8 |  | 0
|  |  |  | - FO kabel LC/PC 2m tip kao Schrack | kom | 2 |  | 0
|  |  |  | Postava centralne jedinice u komunikacijski ormar, ožičenje, integracija sa TV sustavom, povezivanje sa LAN mrežom hotela | paušal | 1 |  | 0
|  | A2- | 2 | Ustrojavanje periferne distribucije za WiFi uslugu sa slijedećem elementima:
|  |  |  | - WiFI pristupni uređaj tip kao Ruckus C110 | kom | 212 |  | 0
|  |  |  | - Bracket/odstojnik za WiFi pristupni uređaj tip kao Ruckus 902-0124-0000 | kom | 212 |  | 0
|  |  |  | - napojni sklop 12V 3.5A tip kao Mean Well | kom | 212 |  | 0
|  |  |  | - diplex pojasni CATV 65/230/1000MHz tip kao Teleste DSS2 | kom | 212 |  | 0
|  |  |  | - simetrični razdjelnik 4.1dB dvograni tip kao Hirschmann VFC0421 | kom | 212 |  | 0
|  |  |  | - spojni kabel F-F, 40cm, izrađen od RG5 kabela sa kutnim F metalnim konektorima jednostrano tip kao RG5GA | kpl | 212 |  | 0
|  |  |  | - F konektor RG7 tip kao Transmedia | kom | 600 |  | 0
|  |  |  | - F konektor RG5 tip kao Transmedia | kom | 450 |  | 0
|  |  |  | - sitni spojni I montažni materijal | kpl | 1 |  | 0
|  |  |  | - prerada lokalne instalacije u prostoru sobe I priprema za ugradnju diplexera/razdjelnika | paušal | 212 |  | 0
|  |  |  | - ugradnja perifernog WiFi pristupnog uređaja | paušal | 212 |  | 0
|  |  |  | - ugradnja naponskog sklopa pristupnog uređaja uz prethodni privod energetskog priključka na stalno napajanje | paušal | 212 |  | 0
|  |  |  | - testiranje svih spojeva I logike spajanja, stavljanje pod napon I priprema za stavljanje uređaja u rad | paušal | 212 |  | 0
|  | A2- | 3 | Programiranje, konfiguriranje I podešavanje izlaznih parametara centralne jedinice, podešavanje postojećih distribucijskih pojačala za prihvat distribuirane usluge | paušal | 1 |  | 0
|  | A2- | 4 | Adresiranje perifernih uređaja u sustavu CATV, uspostava upravljanja perifernih uređaja u sustavu CATV distribucije te dalje u sustavu LAN mreže odnosno kontrolera | paušal | 212 |  | 0
|  | A2- | 5 | Podešavanje perifernog sustava za prihvat punog frekvencijskog spektra, programiranje I završno podešavaje, obuka tehničke službe održavanja, primopredaja sustava | paušal | 1 |  | 0
|  | A2- | 6 | Izrada tehničke dokumentacije I izvedenog stanja u digitalnom obliku | paušal | 1 |  | 0
[7 empty] | UKUPNO | 0

## 1a.3 Materada V2 aktiva
x | x |  |  | HOTEL MATERADA AKTIVNA MREŽNA OPREMA | jm | kol | jc | Ukupno: | proizvođač i model
x | x | A3- | 1 | Dobava mrežnog usmjernika TIP: Cisco WS-C2960X-48LPS-L | kom | 0 |  | 0
x | x | A3- | 2 | Ugradnja, patchiranje i konfiguriranje mrežnog usmjernika TIP: Cisco WS-C2960X-48LPS-L | kom | 0 |  | 0
x | x | A3- | 3 | Dobava mrežnog usmjernika TIP: Cisco WS-C2960X-24PS-L | kom | 0 |  | 0
x | x | A3- | 4 | Ugradnja, patchiranje i konfiguriranje mrežnog usmjernika TIP: Cisco WS-C2960X-24PS-L | kom | 0 |  | 0
x | x | A3- | 5 | Dobava i ugradnja C2960X-STACK= Catalyst 2960-X FlexStack Plus Stacking Module sa kablom | kom | 0 |  | 0
x | x | A3- | 6 | SFP modul, SINGLEMODE, 1000FX, 1310NM, 2000M, 2 FIBER, LC | kom | 0 |  | 0
x | x | A3- | 7 | Dobava AccessPointa TIP: Ruckus INDOOR H320 | kom | 0 |  | 0
x | x | A3- | 8 | Dobava bracketa za AccessPoint TIP: Ruckus INDOOR H320 - bracket | kom | 0 |  | 0
x | x | A3- | 9 | Ugradnja i konfiguriranje AccessPointa TIP: Ruckus H320 | kom | 0 |  | 0
x | x | A3- | 10 | Dobava AccessPointa TIP: Ruckus INDOOR R510 | kom | 7 |  | 0
x | x | A3- | 11 | Ugradnja i konfiguracija AccessPointa TIP: Ruckus R510 + bracket | kom | 7 |  | 0
x | x | A3- | 12 | Dobava AccessPointa TIP: Ruckus OUTDOOR T310c | kom | 5 |  | 0
x | x | A3- | 13 | Ugradnja i AccessPointa TIP: Ruckus T310c | kom | 5 |  | 0
x | x | A3- | 14 | Dobava licenci SZ/(v)SCG AP license for 1 AP | kom | 12 |  | 0
[7 empty] | UKUPNO | 0

## 2.1 Bellevue
x | x |  |  | APARTMANSKO NASELJE BELLEVUE GRAĐEVINSKO OBRTNIČKI / ELEKTROMONTAŽNI RADOVI ZA POTREBE ADAPTACIJE TV i WIFI SUSTAVA | jm | kol | jc | Ukupno: | proizvođač i model
x | x | A1- | 1 | Dobava, postava i spajanje komunikacijskog ormara 18U ,ozičenje, priprema za međuvezu sa postojećim komunikacijskim ormarom:
x | x |  |  | -komunikacijski Rack ormar 18U tip kao Schrack | kom | 1 |  | 0
x | x |  |  | -naponske letve 8x230V | kom | 2 |  | 0
x | x |  |  | - organizatori kabela | kom | 3 |  | 0
x | x |  |  | -ventilatorski sklop 2x35W tip kao Schrack DLT | kpl | 1 |  | 0
x | x |  |  | -sitni spojni I montažni materijal, PVC kanalice, pribor | kpl | 1 |  | 0
x | x |  |  | .-postava komunikacijskog ormara, opremanje sastavnim elementima, izrada energetskog privoda I razvoda unutar ormara | paušal | 1 |  | 0
x | x | A1- | 2 | Dobava, postava I montaža opreme komunikacijskog ormara sastavljenog iz slijedećih elemenata:
x | x |  |  | - FO odašiljač 15.5dBm 24mW, SC/APC, sa redudantnim napajanjem, LAN MGMT, FO-RF AGC kontrolom tip kao Teletronik OT-4000-24 | kom | 1 |  | 0
x | x |  |  | - FO razdjelnik PLC SC/APC 1:16 u FO kazeti, duplex coulperima I spojnim kabelima tip kao Spaun SOV 1/16 | kpl | 1 |  | 0
|  |  |  | - FO SM spojni kabeli 4m SC/APC tip kao Spaun | kom | 12 |  | 0
|  |  |  | - FO prijamnik sa AGC opcijom, izlaznom razinom 115dBuV I RP modulom, za privod udaljenog TV signala tip kao Teleste E8-GA | kom | 1 |  | 0
|  |  |  | - sitni spojni I montažni materijal | kpl | 1 |  | 0
|  |  |  | - postava aktivne opreme, logičko povezivanje i spajanje, postava FO razdjelnika, spajanje na postojeću odlaznu instalaciju, I priprema za stavljanje u rad | paušal | 1 |  | 0
|  | A1- | 3 | Dobava I postava aktivne opreme u poljske komunikacijske ormare resorta:
|  |  |  | - FO spojni kabel SC/APC tip kao Spaun | kom | 8 |  | 0
|  |  |  | .- FO prijamnik visoke izlazne razine 115dBuV, AGC opcija, FO ulazna osjetljivost do -10dBm, sa opcijom povratnog pojasa 65/230MHZ, kompletom JXP atenuatora tip kao Teleste E8-GA | kpl | 8 |  | 0
|  |  |  | - simetrični razdjelnik 8 granski 11.5dB tip kao Teleste DBV 8 | kom | 32 |  | 0
|  |  |  | - simetrični razdjelnik 4 granski 8dB tip kao Hirschmann VFC0741 | kom | 4 |  | 0
|  |  |  | - F konektor RG7 | kom | 120 |  | 0
|  |  |  | - sitni spojni I montažni materijal | kpl | 1 |  | 0
|  |  |  | - izrada energetskog priključaka unutar ormara za potrebe aktivne opreme | paušal | 8 |  | 0
|  |  |  | - postava aktivne opreme, spajanje na svjetlovodnu instalaciju | paušal | 8 |  | 0
|  |  |  | - ispitivanje postojećih svjetlovodnih veza na relaciji KO-recepcija | paušal | 8 |  | 0
|  |  |  | - stavljanje aktivne opreme u rad | paušal | 8 |  | 0
|  | A1- | 4 | Rekonstrukcija postojećeg distribucijskog TV sustava resorta; izrada I prerada distribucijske instalacije DTK, polaganje, spajanje i vezanje u cjelinu sa elementima:
|  |  |  | - PEHD cijev 50mm | metara | 150 |  | 0
|  |  |  | - 11mm distribucijski kabel koax RG 11 Cu/Cu tip kao Draka CT6 | metara | 5000 |  | 0
|  |  |  | - 7mm distribucijski kabel koax RG7, 1,13 Cu/Al tip kao Rec DSR 80GA | metara | 2000 |  | 0
|  |  |  | - F konektor RG7 tip kao Transmedia | kom | 300 |  | 0
|  |  |  | - F konektor RG11 tip kao Transmedia | kom | 100 |  | 0
|  |  |  | - sitni spojni I montažni materijal | kpl | 1 |  | 0
|  |  |  | - izrada zemljanih iskopa u širini 40cm, dubini 80cm na relaciji postojeći KO ormar- najbliža točka postojećeg DTK; obračun po dužnom metru | metara | 100 |  | 0
|  |  |  | - polganje PEHD cijevi, zatrpavanje rova materijalom iskopa, nabijanje do razine okolnog terena | metara | 100 |  | 0
|  |  |  | - odvoz viška materijala iskopa, vraćanje dijela terena na mjestima odlaganja materijala prilikom iskopa, zbrinjavanje | paušal | 1 |  | 0
|  |  |  | - izvlačenje postojećih distribucijskih kabela iz sustava instalacija, čišćenje sustava instalacija I priprema za uvlačenje nove instalacija | paušal | 1 |  | 0
|  |  |  | - uvlačenje I privod novih distribucijskih kabela na relacijama KO-fasadni ormari kuća | metara | 7000 |  | 0
- napomena: u stavke ovog odjeljka uračunati svu potrebnu mehanizaciju I alate potrebne za punu gotovost zahvata
|  | A1- | 5 | Rekonstrukcija distribucijkog sustava, izmjena i prerada pasivnog razvoda I lokalne aktivne regeneracije
|  |  |  | - distribucijsko pojačalo 44dB, 3 stage, 115dBuV, sa opcijom povratnog pojasa 65/230MHz, zajedno sa naponskim sklopom tip kao Teleste E3-GA | kom | 8 |  | 0
|  |  |  | - simetrični razdjelnik 8 granski 1006MHz tip kao Teleste DBV 8 | kom | 80 |  | 0
|  |  |  | - simetrični razdjelnik 6 granski 1006MHz tip kao Teleste DBV 6 | kom | 60 |  | 0
|  |  |  | - Asimetrični razdjelnik (odcjepnik) dvograni -24 tip kao Hirschmann AFC 2421 | kom | 10 |  | 0
|  |  |  | - Asimetrični razdjelnik (odcjepnik) dvograni -20 tip kao Hirschmann AFC 2021 | kom | 10 |  | 0
|  |  |  | - Asimetrični razdjelnik (odcjepnik) dvograni -16dB tip kao Hirschmann AFC 1621 | kom | 20 |  | 0
|  |  |  | - Asimetrični razdjelnik (odcjepnik) dvograni -12.5 tip kao Hirschmann AFC 1221 | kom | 25 |  | 0
|  |  |  | - Asimetrični razdjelnik (odcjepnik) dvograni -8.5dB tip kao Hirschmann AFC 0921 | kom | 25 |  | 0
|  |  |  | - Asimetrični razdjelnik (odcjepnik) jednograni -20dB tip kao Hirschmann AFC 2011 | kom | 10 |  | 0
|  |  |  | - Asimetrični razdjelnik (odcjepnik) jednograni -16dB tip kao Hirschmann AFC 1611 | kom | 10 |  | 0
|  |  |  | - Asimetrični razdjelnik (odcjepnik) jednograni -12.5dB tip kao Hirschmann AFC 1211 | kom | 20 |  | 0
|  |  |  | - Asimetrični razdjelnik (odcjepnik) jednograni -8dB tip kao Hirschmann AFC 0811 | kom | 15 |  | 0
|  |  |  | - simetrični razdjelnik 4 granski tip kao Hirschmann VFC 0471 | kom | 80 |  | 0
|  |  |  | - simetrični razdjelnik 3 granski tip kao Hirschmann VFC 0631 | kom | 40 |  | 0
|  |  |  | - simetrični razdjelnik 2 granski tip kao Hirschmann VFC 0421 | kom | 100 |  | 0
|  |  |  | - vodotjesni razdjelnik 2 granski sa kućištem tip kao Flomatik SP2GA | kom | 20 |  | 0
|  |  |  | - F konektor RG7 tip kao Transmedia | kom | 1400 |  | 0
|  |  |  | - F konektor RG11 tip kao Transmedia | kom | 300 |  | 0
|  |  |  | - postava pasivne opreme razdjelnika i odcjepnika u postojeće fasadne ormare objekta, te u postojeće prespojne poljske TV ormare | kom | 505 |  | 0
|  |  |  | - terminiranje instalacije na svim pozicijama izvoda | kom | 1700 |  | 0
|  |  |  | - spajanje magistralnih vodova, spajanje instalacije u fasadnim ormarima, poljskim TV ormarima, izmjena konektora postojeće kućne instalacije | paušal | 1 |  | 0
|  | A1- | 6 | Rekonstrukcija instalacije TV sustava u prostoru apartmana ( Villa (A, M), App, Citadela)
|  |  |  | - spojni kabel RF-RF, <=45cm, izrađen od RG5 kabela sa kutnim RF metalnim konektorima (napomena: gotovi, dužinom predefinirani spojni kabeli nisu predmet nuđenja) | kom | 268 |  | 0
|  |  |  | - izrada I postava spojnog kabela suklano međusobnoj udaljenosti zidnog priključka I priključnice na TV uređaju, spajanje, testiranje | paušal | 268 |  | 0
|  | A1- | 7 | Podešavanje optičke distribucije, podešavanje RF distribucije I umjeravanje glavnih I sporednih distribucijskih čvorišta, podešavanje radne točke čvorišta, perifrnih djelitelja na objektu puštanje u rad do pune funkcionalnosti | paušal | 1 |  | 0
|  | A1- | 8 | Mjerenje signala u svakoj sobi/app metodom spektralnog analizatora, podešavanje I puštanje u rad do pune funkcionalnosti | paušal | 268 |  | 0
|  | A1- | 9 | Reprogramiranje TV uređaja u skladu sa digitalnom mapom kanala, puštanje u rad do pune funkcionalnosti | paušal | 268 |  | 0
|  | A1- | 10 | Izrada tehničke dokumentacije I izvedenog stananja u digitalnom obliku | paušal | 1 |  | 0
|  | A2- | 1 | Dobava, isporuka I montaža centralne jedinice CATV sustava sastavljene iz slijedećih elemenata
|  |  |  | - CMTS centrala sa mogućnšću prihvata do 400 perifernih uređaja, ukupne multiplexne brzine 0.2:1Gbps, sa integriranim lansirnim pojačalom 115dBuV, optički privod TV spektra sa integriranim FO prijamnikom, SFP+ Gigabit uplink sučeljem, 2 MGMT porta, VLAN tagging opcijom, MAC filtering opcijom, uključujući sve potrebne licence za pune funkcionalnosti tip kao Teleste DAH 101GAEU | kpl | 1 |  | 0
|  |  |  | - Backup CMTS centrala, prekonfigurirana, sa mogućnšću prihvata do 400 perifernih uređaja, ukupne multiplexne brzine 0.2:1Gbps, sa integriranim lansirnim pojačalom 115dBuV, optički privod TV spektra sa integriranim FO prijamnikom, SFP+ Gigabit uplink sučeljem, 2 MGMT porta, VLAN tagging opcijom, MAC filtering opcijom, uključujući sve potrebne licence za pune funkcionalnosti tip kao Teleste DAH 101GAEU | kpl | 1 |  | 0
|  |  |  | - bazna stanica upstream dijela sustava sa integriranim napajanjem u 19” izvedbi, mogućnost za 12 quad modula, MGMT portovima uključujući sve potrebne licence za pune funkcionalnosti tip kao Teleste GA-HDX PSU 200 | kpl | 1 |  | 0
|  |  |  | - modul povrtnog upstream kanala u rasponu 30-230MHZ D3.0/3.1, sa sučeljem SC/APC u 8deg izvedbi, četverostruki, RF izlaz do 120dB, sa nezavisnim izlazima I udruživačem, FO osjetljivost do -30dBm, LAN MGMT, za integraciju u HFC mrežu tip kao Teleste GA204 HDO | kom | 2 |  | 0
|  |  |  | - SC/APC atenuatori -3dB; -6dB tip kao Polytron ATT FO | kom | 8 |  | 0
|  |  |  | - diplexeri povratnih kanala 65/230/1006MHz tip kao Flomatik 65/1006 | kom | 4 |  | 0
|  |  |  | - FO patch kabel SC/APC 2m tip kao Schrack | kom | 8 |  | 0
|  |  |  | - FO kabel LC/PC 4m tip kao Schrack | kom | 2 |  | 0
|  |  |  | Postava centralne jedinice u komunikacijski ormar recepcije resorta, ožičenje, postava bazne stanice upstream dijela sustava, postava odašiljačkih I prijamnih modula uplink dijela sustava, integracija sa TV sustavom, povezivanje sa sustavom FO instalacija u resortu, povezivanje sa LAN mrežom hotela sukladno instrukcijama resorta | paušal | 1 |  | 0
|  | A2- | 2 | Ustrojavanje periferne distribucije za WiFi uslugu sa slijedećem elementima
|  |  |  | - WiFI pristupni uređaj tip kao Ruckus C110 | kom | 116 |  | 0
|  |  |  | - Bracket/odstojnik za WiFi pristupni uređaj tip kao Ruckus 902-0124-0000 | kom | 116 |  | 0
|  |  |  | - napojni sklop 12V 3.5A tip kao Mean Well | kom | 116 |  | 0
|  |  |  | - diplex pojasni CATV 65/230/1000MHz tip kao Teleste DSS2 | kom | 116 |  | 0
|  |  |  | - simetrični razdjelnik 4.1dB dvograni tip kao Hirschmann VFC0421 | kom | 116 |  | 0
|  |  |  | - spojni kabel F-F, 40cm, izrađen od RG5 kabela sa kutnim F metalnim konektorima jednostrano tip kao RG5GA | kom | 116 |  | 0
|  |  |  | - F konektor RG7 tip kao Transmedia | kom | 320 |  | 0
|  |  |  | - F konektor RG5 tip kao Transmedia | kom | 232 |  | 0
|  |  |  | - sitni spojni I montažni materijal | kpl | 1 |  | 0
|  |  |  | - prerada lokalne instalacije u prostoru sobe I priprema za ugradnju diplexera/razdjelnika | paušal | 116 |  | 0
|  |  |  | - ugradnja perifernog WiFi pristupnog uređaja | paušal | 116 |  | 0
|  |  |  | - ugradnja naponskog sklopa pristupnog uređaja uz prethodni privod energetskog priključka na stalno napajanje | paušal | 116 |  | 0
|  |  |  | - testiranje svih spojeva I logike spajanja, stavljanje pod napon I priprema za stavljanje uređaja u rad | paušal | 116 |  | 0
|  | A2- | 3 | Programiranje, konfiguriranje I podešavanje izlaznih parametara centralne jedinice, podešavanje postojećih distribucijskih pojačala za prihvat distribuirane usluge | paušal | 1 |  | 0
|  | A2- | 4 | Adresiranje perifernih uređaja, uspostava upravljanja perifernih uređaja u sustavu CATV distribucije te dalje u sustavu LAN mreže odnosno kontrolera | paušal | 116 |  | 0
|  | A2- | 5 | Podešavanje perifernog sustava za prihvat punog frekvencijskog spektra, balansiranje I završno podešavaje, puštanje u rad do pune funkcionalnosti, obuka tehničke službe održavanja, primopredaja | paušal | 1 |  | 0
|  | A2- | 6 | Izrada tehničke dokumentacije I izvedenog stanja u digitalnom obliku | paušal | 1 |  | 0
[7 empty] | UKUPNO | 0

## 3.1 Galijot
x | x |  |  | TURISTIČKO NASELJE GALIJOT GRAĐEVINSKO OBRTNIČKI / ELEKTROMONTAŽNI RADOVI ZA POTREBE ADAPTACIJE TV i WIFI SUSTAVA | jm | kol | jc | Ukupno: | proizvođač i model
x | x |  |  | Hotel i depadansa – Troškovnik TV sustava
x | x | A1- | 1 | Dobava, postava i spajanje komunikacijskog ormara 18U, ozičenje, priprema za međuvezu sa postojećim komunikacijskim ormarom na poziciji recepcija hotela:
x | x |  |  | -komunikacijski Rack ormar 18U tip kao Schrack | kom | 1 |  | 0
x | x |  |  | -naponske letve 8x230V | kom | 2 |  | 0
x | x |  |  | - organizatori kabela | kom | 3 |  | 0
x | x |  |  | -ventilatorski sklop 2x35W tip kao Schrack DLT | kpl | 1 |  | 0
x | x |  |  | -sitni spojni I montažni materijal, PVC kanalice, pribor | kpl | 1 |  | 0
x | x |  |  | .-postava komunikacijskog ormara, opremanje sastavnim elementima, izrada energetskog privoda I razvoda unutar ormara, priprema za ugradnju aktivne opreme | paušal | 1 |  | 0
x | x | A1- | 2 | Dobava, postava i montaža opreme komunikacijskog ormara sastavljenog iz slijedećih elemenata:
x | x |  |  | - FO odašiljač 15.5dBm 24mW, SC/APC, sa redudantnim napajanjem, LAN MGMT, FO-RF AGC kontrolom tip kao Teletronik OT-4000-24 | kom | 1 |  | 0
|  |  |  | - FO razdjelnik SC/APC 1:16 u FO kazeti, duplex coulperima tip kao Spaun SOC 1:16; Schrack 12 duplex FO Cassette | kpl | 1 |  | 0
|  |  |  | - FO SM spojni kabeli 4m SC/APC tip kao Spaun | kom | 12 |  | 0
|  |  |  | - FO prijamnik sa AGC opcijom, izlaznom razinom 115dBuV, I RP modulom, za privod udaljenog TV signala tip kao Teleste E8-GA | kom | 1 |  | 0
|  |  |  | - sitni spojni i montažni materijal | kpl | 1 |  | 0
|  |  |  | - postava aktivne opreme, logičko povezivanje i spajanje, postava FO razdjelnika, spajanje na postojeću odlaznu instalaciju, I priprema za stavljanje u rad | paušal | 1 |  | 0
|  | A1- | 3 | Rekonstrukcija postojećeg distribucijskog TV sustava hotela; dobava, postava, montaža i spajanje distribucijskih ormara I aktivne opreme za formiranje čvorišta sastavljenih od:
|  |  |  | .-nadžbukni ormar 800x600x150, dvokrilni sa bravicom zajedno sa energetskom pripremom 2x230V schuko tip kao GA 8615 | kom | 3 |  | 0
|  |  |  | .- FO prijamnik visoke izlazne razine 115dBuV, AGC opcija, FO ulazna osjetljivost do -7dBm, sa opcijom povratnog pojasa 65/230MHZ tip kao Teleste E8-GA | kom | 3 |  | 0
|  |  |  | .- distribucijsko pojačalo visoke razine QAM 3 stage 115dBuv, sa integriranim naponskim sklopom, zajedno sa povratnim pojasom 65/230MHz, testnim priključkom, za CATV distribucije tip kao Teleste GA-E3 | kom | 2 |  | 0
|  |  |  | .- simetrični razdjelnik dvograni 4dB tip kao Hirschmann VFC 0421 | kom | 12 |  | 0
|  |  |  | .-asimetrični razdjelnik (oduzimač) jednograni 8.5dB tip kao Hirschmann AFC0811 | kom | 10 |  | 0
|  |  |  | - FO SM 9/125 kabel za privod ormarima sa postojećih FO čvorišta tip kao Schrack 9/125OS2 | metara | 80 |  | 0
|  |  |  | - FO splice box 4FO zajedno sa svim spojnim priborom tip kao GA 6FO | kom | 3 |  | 0
|  |  |  | - FO terminiarajući spojni kabel SC/APC pig tail tip kao Schrack SC/APC pig tail | kom | 12 |  | 0
|  |  |  | - FO spojni SC/APC kabel tip Spaun SC/APC | kom | 6 |  | 0
|  |  |  | .-Strojarski i građevinski spojni i montažni materijal | kpl | 1 |  | 0
|  |  |  | .-Spojni i konekcijski materijali | kpl | 1 |  | 0
|  |  |  | .- Izrada energetskih priključka za napajanje ormara, privod ormarima, montaža ormara u predviđene prostore objekta, dubljenje zidova po potrebi na montažnoj poziciji i sanacija nakon montaže | paušal | 1 |  | 0
|  |  |  | - privod optičke trase od komunikacijskog čvorišta do pozcija distribucijskih ormara; trasa u ukupnoj duljini 80 metara raspoređena u tri nezavisne trase gledano iz postojećeg čvorišta | metara | 80 |  | 0
|  |  |  | - obostrano terminiranje optičke instalacije metodom varenja, ispitivanje metodom OTDR | paušal | 12 |  | 0
|  |  |  | - montaža aktivne opreme, ožičenje distribucijskih ormara i elementata u ormaru, priprema za spajanje na perifernu instalaciju | paušal | 1 |  | 0
|  | A1- | 4 | Rekonstrukcija postojećeg distribucijskog TV sustava hotela Ville I depadanse; izrada distribucijske instalacije, polaganje, spajanje i vezanje u cjelinu sa elementima:
|  |  |  | - 11mm distribucijski kabel koax RG 11 Cu/Cu tip kao Draka CT6 | metara | 100 |  | 0
|  |  |  | - 7mm distribucijski kabel koax RG7, 1,13 Cu/Al tip kao DSR 115GA | metara | 450 |  | 0
|  |  |  | - spojni konektor RG11 tip kao Transmedia | kom | 35 |  | 0
|  |  |  | -spojni konektor RG7 tip kao Transmedia | kom | 250 |  | 0
|  |  |  | - spojnica F-F tip kao Transmedia | kom | 100 |  | 0
|  |  |  | - odcjepni član dvograni -20dB tip kao Hirschmann AFC 2021 | kom | 25 |  | 0
|  |  |  | - odcjepni član dvograni -16dB tip kao Hirschmann AFC 1621 | kom | 30 |  | 0
|  |  |  | - odcjepni član dvograni -12dB tip kao Hirschmann AFC 1221 | kom | 30 |  | 0
|  |  |  | - odcjepni član dvograni -8.5dB tip kao Hirschmann AFC 0921 | kom | 40 |  | 0
|  |  |  | - razdjelni član dvograni 4dB tip kao Hirschmann VFC 0421 | kom | 30 |  | 0
|  |  |  | - razdjelni član trograni 6dB tip kao Hirschmann VFC 0631 | kom | 10 |  | 0
|  |  |  | - izvlačenje postojećih distribucijskih kabela iz sustava instalacija, čišćenje sustava instalacija I priprema za uvlačenje nove instalacija | paušal | 1 |  | 0
|  |  |  | - uvlačenje I polaganje distribucijskog kabela RG 11 za izradu među veze etaža | metara | 100 |  | 0
|  |  |  | - uvlačenje I polaganje distribucijskog kabela RG7 u duljini 450m za izradu odcjepničke linije etažnog razvoda | metara | 450 |  | 0
|  |  |  | - izrada nadžbukne instalacije PVC kanalima u prostorima međuveza etaža | metara | 50 |  | 0
|  |  |  | - terminiranje instalacije na pozicijama kabelskih izvoda | kom | 300 |  | 0
|  |  |  | - ugradnja razdjelnih I odcjepničkih elemenata, spajanje | kom | 155 |  | 0
|  |  |  | - sanacija zidova I poklopaca PS 49 kutija, vraćanje u prvobitno stanje | paušal | 1 |  | 0
|  | A1- | 5 | Rekonstrukcija instalacije TV sustava u prostoru sobe, sastavljena od slijedećih elemenata I aktivnosti
|  |  |  | - spojni kabel RF-RF, <=40cm, izrađen od RG5 kabela sa kombinacijom F konektor - kutni F/RF metalnim konektorima (napomena: gotovi, dužinom predefinirani spojni kabeli nisu predmet nuđenja) | kpl | 103 |  | 0
|  |  |  | - izrada I postava spojnog kabela suklano međusobnoj udaljenosti zidnog priključka I priključnice na TV uređaju, spajanje, mehaničko I tehničko testiranje | paušal | 103 |  | 0
|  |  |  | - mehanička provjera postojećih antenskih utičnica Vimar Idea, ispitivanje spoja kabela I utičnice | paušal | 103 |  | 0
|  | A1- | 6 | Podešavanje optičke distribucije, podešavanje I umjeravanje distribucijskih pojačala, podešavanje radne točke čvorišta I periferije, puštanje u rad | paušal | 5 |  | 0
|  | A1- | 7 | Mjerenje signala u svakoj sobi metodom spektralnog analizatora, podešavanje I puštanje u rad do pune funkcionalnosti | paušal | 103 |  | 0
|  | A1- | 8 | Programiranje TV uređaja u skladu sa postojećom digitalnom mapom kanala, puštanje u rad do pune funkcionalnosti | paušal | 103 |  | 0
|  | A1- | 9 | Izrada tehničke dokumentacije I izvedenog stanja u digitalnom obliku | paušal | 1 |  | 0
Apartmani I Village – troškovnik TV sustava
|  | A2- | 1 | Dobava I postava aktivne opreme u poljske komunikacijske ormare resorta:
|  |  |  | - FO spojni kabel SC/APC tip kao Spaun | kom | 5 |  | 0
|  |  |  | .- FO prijamnik visoke izlazne razine 115dBuV, AGC opcija, FO ulazna osjetljivost do -10dBm, sa RP opcijom 65/230MHZ, kompletom JXP atenuatora tip kao Teleste E8-GA | kpl | 5 |  | 0
|  |  |  | - simetrični razdjelnik 8 granski 11.5dB tip kao Teleste DBV8 | kom | 20 |  | 0
|  |  |  | - simetrični razdjelnik 4 granski 8dB tip kao Teleste DBV4 | kom | 5 |  | 0
|  |  |  | - F konektor RG7 tip kao Transmedia | kom | 200 |  | 0
|  |  |  | - dvostruka utičnica 230V schuko | kom | 5 |  | 0
|  |  |  | - sitni spojni I montažni materijal | kpl | 1 |  | 0
|  |  |  | - izrada energetskog priključaka unutar ormara za potrebe aktivne opreme | paušal | 5 |  | 0
|  |  |  | - postava aktivne opreme, spajanje na svjetlovodnu instalaciju | paušal | 5 |  | 0
|  |  |  | - ispitivanje postojećih svjetlovodnih veza na relaciji KO-recepcija | paušal | 5 |  | 0
|  |  |  | - stavljanje aktivne opreme u rad | paušal | 5 |  | 0
|  | A2- | 2 | Rekonstrukcija postojećeg distribucijskog TV sustava resorta; izrada I prerada distribucijske instalacije DTK, polaganje, spajanje i vezanje u cjelinu sa elementima:
|  |  |  | - PEHD cijev 50mm | metara | 100 |  | 0
|  |  |  | - 11mm distribucijski kabel koax RG 11 Cu/Cu tip kao Draka CT6 | metara | 4000 |  | 0
|  |  |  | - 7mm distribucijski kabel koax RG7, 1,13 Cu/Al tip kao Rec DSR 80GA | metara | 1500 |  | 0
|  |  |  | - izrada zemljanih iskopa u širini 40cm, dubini 80cm na relaciji postojeći KO ormar- najbliža točka postojećeg DTK; obračun po dužnom metru | metara | 80 |  | 0
|  |  |  | - polganje PEHD cijevi, zatrpavanje rova materijalom iskopa, nabijanje do razine okolnog terena | metara | 80 |  | 0
|  |  |  | - odvoz viška materijala iskopa, vraćanje dijela terena na mjestima odlaganja materijala prilikom iskopa, zbrinjavanje | paušal | 1 |  | 0
|  |  |  | - izvlačenje postojećih distribucijskih kabela iz sustava instalacija, čišćenje sustava instalacija I priprema za uvlačenje nove instalacija | paušal | 1 |  | 0
|  |  |  | - uvlačenje I privod novih distribucijskih kabela na relacijama KO-fasadni ormari kuća | metara | 5500 |  | 0
- napomena: u stavke ovog odjeljka uračunati svu potrebnu mehanizaciju I alate potrebne za punu gotovost zahvata
|  | A2- | 3 | Rekonstrukcija distribucijkog sutava, izmjena i prerada pasivnog razvoda
x | x |  |  | - simetrični razdjelnik 8 granski 1006/1218 MHz tip kao Teleste DBV8 | kom | 60 |  | 0
x | x |  |  | - simetrični razdjelnik 6 granski 1006/1218MHz tip kao Teleste DBV6 | kom | 60 |  | 0
x | x |  |  | - Asimetrični razdjelnik (odcjepnik) dvograni -20 tip kao Hirschmann AFC 2021 | kom | 10 |  | 0
x | x |  |  | - Asimetrični razdjelnik (odcjepnik) dvograni -16dB tip kao Hirschmann AFC 1621 | kom | 25 |  | 0
x | x |  |  | - Asimetrični razdjelnik (odcjepnik) dvograni -12.5 tip kao Hirschmann AFC 1221 | kom | 25 |  | 0
x | x |  |  | - Asimetrični razdjelnik (odcjepnik) dvograni -8.5dB tip kao Hirschmann AFC 0921 | kom | 10 |  | 0
x | x |  |  | - Asimetrični razdjelnik (odcjepnik) jednograni -20dB tip kao Hirschmann AFC 2011 | kom | 10 |  | 0
x | x |  |  | - Asimetrični razdjelnik (odcjepnik) jednograni -16dB tip kao Hirschmann AFC 1611 | kom | 25 |  | 0
x | x |  |  | - Asimetrični razdjelnik (odcjepnik) jednograni -12.5dB tip kao Hirschmann AFC 1211 | kom | 25 |  | 0
|  |  |  | - Asimetrični razdjelnik (odcjepnik) jednograni -8dB tip kao Hirschmann AFC 0811 | kom | 15 |  | 0
|  |  |  | - simetrični razdjelnik 4 granski 8dB tip kao Teleste DBV4GA | kom | 40 |  | 0
|  |  |  | - simetrični razdjelnik 2 granski tip kao Teleste DSS2 | kom | 130 |  | 0
|  |  |  | - vodotjesni razdjlnik 2 granski sa kućištem tip kao Flomatik SP2GA | kom | 10 |  | 0
|  |  |  | - F konektor RG7 tip kao transmedia | kom | 1000 |  | 0
|  |  |  | - F konektor RG11 tip kao Transmedia | kom | 300 |  | 0
|  |  |  | - postava pasivne opreme razdjelnika i odcjepnika u postojeće fasadne ormare objekta, te u postojeće prespojne poljske TV ormare | kom | 435 |  | 0
|  |  |  | - terminiranje instalacije na svim pozicijama izvoda | kom | 1300 |  | 0
|  |  |  | - spajanje magistralnih vodova, spajanje instalacije u fasadnim ormarima, poljskim TV ormarima, izmjena konektora postojeće kućne instalacije | paušal | 1 |  | 0
|  | A2- | 4 | Rekonstrukcija instalacije TV sustava u prostoru apartmana Apartmani I Village
|  |  |  | - spojni kabel RF-RF, <=30cm, izrađen od RG5 kabela sa kutnim RF metalnim konektorima (napomena: gotovi, dužinom predefinirani spojni kabeli nisu predmet nuđenja) | kpl | 138 |  | 0
|  |  |  | - izrada I postava spojnog kabela suklano međusobnoj udaljenosti zidnog priključka I priključnice na TV uređaju, spajanje, testiranje | paušal | 138 |  | 0
|  | A2- | 5 | Podešavanje optičke distribucije, podešavanje I umjeravanje distribucijskih čvorišta, podešavanje radne točke čvorišta, perifrnih djelitelja, puštanje u rad | paušal | 1 |  | 0
|  | A2- | 6 | Mjerenje signala u svakoj sobi metodom spektralnog analizatora, podešavanje I puštanje u rad do pune funkcionalnosti | paušal | 138 |  | 0
|  | A2- | 7 | Reprogramiranje TV uređaja u skladu sa digitalnom mapom kanala, puštanje u rad do pune funkcionalnosti | paušal | 138 |  | 0
|  | A2- | 8 | Izrada tehničke dokumentacije I izvedenog stananja u digitalnom obliku | paušal | 1 |  | 0
Hotel, Apartmani I Village – Troškovnik WiFi sustava
|  | A3- | 1 | Dobava, isporuka I montaža centralne jedinice CATV sustava sastavljene iz slijedećih elemenata
|  |  |  | - CMTS centrala sa mogućnšću prihvata do 400 perifernih uređaja, ukupne multiplexne brzine 0.2:1Gbps, sa integriranim lansirnim pojačalom 115dBuV, optički privod TV spektra sa integriranim FO prijamnikom, SFP+ Gigabit uplink sučeljem, 2 MGMT porta, VLAN tagging opcijom, MAC filtering opcijom, uključujući sve potrebne licence za pune funkcionalnosti tip kao Teleste DAH 101 GAEU | kpl | 1 |  | 0
|  |  |  | - Backup CMTS centrala, prekonfigurirana, sa mogućnšću prihvata do 400 perifernih uređaja, ukupne multiplexne brzine 0.2:1Gbps, sa integriranim lansirnim pojačalom 115dBuV, optički privod TV spektra sa integriranim FO prijamnikom, SFP+ Gigabit uplink sučeljem, 2 MGMT porta, VLAN tagging opcijom, MAC filtering opcijom, uključujući sve potrebne licence za pune funkcionalnosti tip kao Teleste DAH 101GAEU | kpl | 1 |  | 0
|  |  |  | - bazna stanica upstream dijela sustava sa integriranim napajanjem u 19” izvedbi, mogućnost za 12 quad modula, MGMT portovima uključujući sve potrebne licence za pune funkcionalnosti tip kao Teleste GA-HDX PSU 200 | kpl | 1 |  | 0
|  |  |  | - modul povrtnog upstream kanala u rasponu 30-230MHZ D3.0/3.1, sa sučeljem SC/APC u 8deg izvedbi, četverostruki, RF izlaz do 120dB, sa nezavisnim izlazima I udruživačem, FO osjetljivost do -30dBm, MGMT, za integraciju u HFC mrežu tip kao Teleste GA204 HDO | kom | 2 |  | 0
|  |  |  | - SC/APC atenuatori -3dB; -6dB tip kao Polytron ATT FO | kom | 8 |  | 0
|  |  |  | - diplexeri povratnih kanala 65/230/1006MHz tip kao Flomatik 65/1006 | kom | 4 |  | 0
|  |  |  | - FO patch kabel SC/APC 2m tip kao Spaun | kom | 8 |  | 0
|  |  |  | - FO kabel LC/PC 4m tip kao Schrack | kom | 2 |  | 0
|  |  |  | Postava centralne jedinice u komunikacijski ormar hotela, ožičenje, postava bazne stanice upstream dijela sustava, postava odašiljačkih I prijamnih modula uplink dijela sustava, integracija sa TV sustavom, povezivanje sa sustavom FO instalacija u hotelu I resortu, povezivanje sa LAN mrežom hotela sukladno instrukcijama hotela/resorta | paušal | 1 |  | 0
|  | A3- | 2 | Ustrojavanje periferne distribucije za WiFi uslugu sa slijedećem elementima:
|  |  |  | - WiFI pristupni uređaj tip kao Ruckus C110 | kom | 134 |  | 0
|  |  |  | - Bracket/odstojnik za WiFi pristupni uređaj tip kao Ruckus 902-0124-0000 | kom | 134 |  | 0
|  |  |  | - napojni sklop 12V 3.5A tip kao Mean Well | kom | 134 |  | 0
|  |  |  | - diplex pojasni CATV 65/230/1000MHz tip kao Teleste DSS2 | kom | 134 |  | 0
|  |  |  | - simetrični razdjelnik 4.1dB dvograni tip kao Hirschmann VFC0421 | kom | 134 |  | 0
|  |  |  | - spojni kabel F-F, 40cm, izrađen od RG5 kabela sa kutnim F metalnim konektorima jednostrano tip kao RG5GA | kpl | 134 |  | 0
|  |  |  | - F konektor RG7 tip kao Transmedia | kom | 450 |  | 0
|  |  |  | - F konektor RG5 tip kao Transmedia | kom | 400 |  | 0
|  |  |  | - sitni spojni I montažni materijal | kpl | 1 |  | 0
|  |  |  | - prerada lokalne instalacije u prostoru sobe I priprema za ugradnju diplexera/razdjelnika | paušal | 134 |  | 0
|  |  |  | - ugradnja perifernog WiFi pristupnog uređaja | paušal | 134 |  | 0
|  |  |  | - ugradnja naponskog sklopa pristupnog uređaja uz prethodni privod energetskog priključka na stalno napajanje | paušal | 134 |  | 0
|  |  |  | - testiranje svih spojeva I logike spajanja, stavljanje pod napon I priprema za stavljanje uređaja u rad | paušal | 134 |  | 0
|  | A3- | 3 | Programiranje, konfiguriranje I podešavanje izlaznih parametara centralne jedinice, podešavanje postojećih distribucijskih pojačala za prihvat distribuirane usluge | paušal | 1 |  | 0
|  | A3- | 4 | Adresiranje perifernih uređaja u sustavu CATV, uspostava upravljanja perifernih uređaja u sustavu CATV distribucije te dalje u sustavu LAN mreže odnosno kontrolera | paušal | 134 |  | 0
|  | A3- | 5 | Podešavanje perifernog sustava za prihvat punog frekvencijskog spektra, programiranje I završno podešavaje, obuka tehničke službe održavanja, primopredaja sustava | paušal | 1 |  | 0
|  | A3- | 6 | Izrada tehničke dokumentacije I izvedenog stanja u digitalnom obliku | paušal | 1 |  | 0
[7 empty] | UKUPNO | 0

## 4.1 Kanegra V1
x | x |  |  | APARTMANSKO NASELJE KANEGRA GRAĐEVINSKO OBRTNIČKI / ELEKTROMONTAŽNI RADOVI ZA POTREBE ADAPTACIJE TV i WIFI SUSTAVA | jm | kol | jc | Ukupno: | proizvođač i model
|  | A1- | 1 | Dobava, postava i spajanje komunikacijskog ormara 42U ,ozičenje, priprema za međuvezu sa postojećim komunikacijskim ormarom:
|  |  |  | -komunikacijski Rack ormar 42U tip kao Schrack | kom | 1 |  | 0
|  |  |  | -naponske letve 8x230V | kom | 3 |  | 0
|  |  |  | - organizatori kabela | kom | 6 |  | 0
|  |  |  | -ventilatorski sklop 2x35W tip kao Schrack DLT | kpl | 1 |  | 0
|  |  |  | - 12 duplex FO kazeta sa SC/APC opremom I priborom tip kao Schrack | kpl | 1 |  | 0
|  |  |  | -sitni spojni I montažni materijal, PVC kanalice, pribor | kpl | 1 |  | 0
|  |  |  | .-postava komunikacijskog ormara, opremanje sastavnim elementima, izrada energetskog privoda I razvoda unutar ormara | paušal | 1 |  | 0
|  | A1- | 2 | Dobava, postava I montaža opreme komunikacijskog ormara sastavljenog iz slijedećih elemenata:
|  |  |  | - FO odašiljač 15.5dBm 24mW, SC/APC, sa redudantnim napajanjem, LAN MGMT, FO-RF AGC kontrolom tip kao Teletronik OT-4000-24 | kom | 1 |  | 0
|  |  |  | - FO razdjelnik SC/APC 1:12 u FO kazeti, duplex coulperima I spojnim kabelima tip kao Spaun SOV1/12 | kpl | 1 |  | 0
|  |  |  | - FO SM spojni kabeli 4m SC/APC tip kao Schrack | kom | 12 |  | 0
|  |  |  | - sitni spojni I montažni materijal | kpl | 1 |  | 0
|  |  |  | - postava aktivne opreme, logičko povezivanje i spajanje, postava FO razdjelnika integracija sa postojećim antenskim sustavom I priprema za stavljanje u rad | paušal | 1 |  | 0
|  | A1- | 3 | Dobava I postava glavnih fasadnih ormara čvorišta, opremanje ormara I ožičenje:
|  |  |  | - fasadni Alu ormar 800x500x150 sa energetskom pripremom I hidro zaštitom tip kao GA8515 | kom | 5 |  | 0
|  |  |  | - Splice box 6FO, zajedno sa priborom, u metalnoj n/ž izvedbi tip kao 6FOGA | kom | 5 |  | 0
|  |  |  | - FO spojni kabel SC/APC tip kao Schrack | kom | 10 |  | 0
|  |  |  | .- FO prijamnik visoke izlazne razine 115dBuV, AGC opcija, FO ulazna osjetljivost do -10dBm, sa opcijom povratnog pojasa 65/230MHZ, kompletom JXP atenuatora tip kao Teleste E8-GA | kpl | 5 |  | 0
|  |  |  | - sitni spojni I montažni materijal | kpl | 1 |  | 0
|  |  |  | - postava glavnih fasadnih ormara, izrada energetskog privod iz objekta | kom | 5 |  | 0
|  |  |  | - ugradnja aktivne opreme u ormare I priprema za stavljanje u funkciju | kom | 5 |  | 0
|  | A1- | 4 | Rekonstrukcija postojećeg distribucijskog TV sustava reorta; izrada I prerada distribucijske instalacije DTK, polaganje, spajanje i vezanje u cjelinu sa elementima:
|  |  |  | - PEHD cijev 50mm | metara | 30 |  | 0
|  |  |  | - 11mm distribucijski kabel koax RG 11 Cu/Cu tip kao Draka CT6 | metara | 100 |  | 0
|  |  |  | - 7mm distribucijski kabel koax RG7, 1,13 Cu/Al tip kao DSR80GA | metara | 300 |  | 0
|  |  |  | - SM FO 12x 9/125 kabel tip kaoSchrack 9125OS2 | metara | 1000 |  | 0
|  |  |  | - F konektor RG7 tip kao Transmedia | kom | 800 |  | 0
|  |  |  | - F konektor RG11 tip kao Transmedia | kom | 100 |  | 0
|  |  |  | - sitni spojni I montažni materijal | kpl | 1 |  | 0
|  |  |  | - izvlačenje postojeće instalacije I uvlačenje svjetlovodne u postojeći DTK | metara | 1000 |  | 0
|  |  |  | - dopuna instalacije DTK sa distribucijskim kabelima RG11 I RG7 | metara | 400 |  | 0
|  |  |  | - terminiranje I varenje svjetlovodnih niti na pozicijama ormara I KO recepcije, ispitivanje metodom OTDR | kom | 24 |  | 0
|  | A1- | 5 | Rekonstrukcija distribucijkog sustava, izmjena i prerada pasivnog razvoda
|  |  |  | - simetrični razdjelnik 8 granski 1006MHz tip kao Teleste DBV 8 | kom | 10 |  | 0
|  |  |  | - simetrični razdjelnik 6 granski 1006MHz tip kao Teleste DBV 6 | kom | 12 |  | 0
|  |  |  | - Asimetrični razdjelnik (odcjepnik) dvograni -20dB tip kao Hirschmann AFC2021 | kom | 40 |  | 0
|  |  |  | - Asimetrični razdjelnik (odcjepnik) dvograni -16dB tip kao Hirschmann AFC1621 | kom | 40 |  | 0
|  |  |  | - Asimetrični razdjelnik (odcjepnik) dvograni -12.5dB tip kao Hirschmann AFC1221 | kom | 40 |  | 0
|  |  |  | - Asimetrični razdjelnik (odcjepnik) dvograni -8.5dB tip kao Hirschmann AFC0921 | kom | 35 |  | 0
|  |  |  | - Asimetrični razdjelnik (odcjepnik) jednograni -20dB tip kao Hirschmann AFC2011 | kom | 30 |  | 0
|  |  |  | - Asimetrični razdjelnik (odcjepnik) jednograni -16dB tip kao Hirschmann AFC1611 | kom | 40 |  | 0
|  |  |  | - Asimetrični razdjelnik (odcjepnik) jednograni -12.5dB tip kao Hirschmann AFC1211 | kom | 20 |  | 0
|  |  |  | - Asimetrični razdjelnik (odcjepnik) jednograni -8.5dB tip kao Hirschmann AFC0811 | kom | 15 |  | 0
|  |  |  | - simetrični razdjelnik 4 granski tip kao Hirschmann VFC0741 | kom | 10 |  | 0
|  |  |  | - simetrični razdjelnik 3 granski tip kao Hirschmann VFC0631 | kom | 10 |  | 0
|  |  |  | - simetrični razdjelnik 2 granski tip kao Hirschmann VFC0421 | kom | 100 |  | 0
|  |  |  | - F konektor RG7 | kom | 800 |  | 0
|  |  |  | - F konektor RG11 | kom | 60 |  | 0
|  |  |  | - postava pasivne opreme razdjelnika i odcjepnika u postojeće fasadne ormare objekta | kom | 402 |  | 0
|  |  |  | - terminiranje instalacije na svim izvodima | kom | 900 |  | 0
|  |  |  | - spajanje magistralnih vodova, spajanje u fasadnim ormarima objekta, izmjena konektora na strani postojeće instalacije objekata | paušal | 1 |  | 0
|  | A1- | 6 | Podešavanje optičke distribucije, podešavanje RF distribucije I umjeravanje glavnih I sporednih distribucijskih čvorišta, podešavanje radne točke čvorišta, perifrnih djelitelja na objektu puštanje u rad | paušal | 1 |  | 0
|  | A1- | 7 | Mjerenje signala u svakom apartmanu metodom spektralnog analizatora, podešavanje I puštanje u rad do pune funkcionalnosti | paušal | 235 |  | 0
|  | A1- | 8 | Izrada tehničke dokumentacije I izvedenog stananja u digitalnom obliku | paušal | 1 |  | 0
|  | A2- | 1 | Dobava, isporuka I montaža centralne jedinice CATV sustava sastavljene iz slijedećih elemenata
|  |  |  | - CMTS centrala sa mogućnšću prihvata do 400 perifernih uređaja, ukupne multiplexne brzine 0.2:1Gbps, sa integriranim lansirnim pojačalom 115dBuV, optički privod TV spektra sa integriranim FO prijamnikom, SFP+ Gigabit uplink sučeljem, 2 MGMT porta, VLAN tagging opcijom, MAC filtering opcijom, uključujući sve potrebne licence za pune funkcionalnosti tip kao Teleste DAH 101GAEU | kpl | 1 |  | 0
|  |  |  | - Backup CMTS centrala, prekonfigurirana, sa mogućnšću prihvata do 400 perifernih uređaja, ukupne multiplexne brzine 0.2:1Gbps, sa integriranim lansirnim pojačalom 115dBuV, optički privod TV spektra sa integriranim FO prijamnikom, SFP+ Gigabit uplink sučeljem, 2 MGMT porta, VLAN tagging opcijom, MAC filtering opcijom, uključujući sve potrebne licence za pune funkcionalnosti tip kao Teleste DAH 101GAEU | kpl | 1 |  | 0
|  |  |  | - bazna stanica upstream dijela sustava sa integriranim napajanjem u 19” izvedbi, mogućnost za 12 quad modula, MGMT portovima uključujući sve potrebne licence za pune funkcionalnosti Teleste GA-HDX PSU 200 | kpl | 1 |  | 0
|  |  |  | - modul povrtnog upstream kanala u rasponu 30-230MHZ D3.0/3.1, sa sučeljem SC/APC u 8deg izvedbi, četverostruki, RF izlaz do 120dB, sa nezavisnim izlazima I udruživačem, FO osjetljivost do -30dBm, LAN MGMT, za integraciju u HFC mrežu tip kao Teleste GA204 HDO | kom | 2 |  | 0
|  |  |  | - SC/APC atenuatori -3dB; -6dB tip kao Polytron | kom | 5 |  | 0
|  |  |  | - diplexeri povratnih kanala 65/230/1006MHz tip kao Flomatik 65/1006 | kom | 5 |  | 0
|  |  |  | - FO patch kabel SC/APC 2m tip kao Spaun | kom | 10 |  | 0
|  |  |  | - FO kabel LC/PC 4m tip kao Schrack | kom | 2 |  | 0
|  |  |  | Postava centralne jedinice u komunikacijski ormar hotela, ožičenje, postava bazne stanice upstream dijela sustava, postava odašiljačkih I prijamnih modula uplink dijela sustava, integracija sa TV sustavom, povezivanje sa sustavom FO instalacija u hotelu I resortu, povezivanje sa LAN mrežom hotela sukladno instrukcijama hotela | paušal | 1 |  | 0
|  | A2- | 2 | Ustrojavanje periferne distribucije za WiFi uslugu sa slijedećem elementima
|  |  |  | - kabelski modem CM, sa Eth portom, tip kao Arris CM900/820 | kom | 135 |  | 0
|  |  |  | - Dobava Cisco Access Point - model: AIR-AP1815I-E-K9 | kom | 60 |  | 0
|  |  |  | - POE-injektor za AP: Cisco AIR-PWRINJ6= | kom | 60 |  | 0
|  |  |  | - Dobava i ugradnja prespojnog kabela Cat 6 oklopljenog duljine 0.5m RJ 45 | kom | 120 |  | 0
|  |  |  | - izolirano industrijsko kućište dim 344x289x117 mm IP65 - SCHRACK IG707008 | kom | 60 |  | 0
|  |  |  | - Izrada Y izvoda napajanja 1xSchukoŽ + 1XEuroŽ i spajanje u PŽ kutiji | kom | 60 |  | 0
|  |  |  | - antenska utičnica MM TV-DATA 4dB 5-65/130-1006MHz zajedno sa pokrovnom maskom tip kao Teleste AMPxx | kom | 135 |  | 0
|  |  |  | - simetrični razdjelnik 4.1dB dvograni | kom | 135 |  | 0
|  |  |  | - spojni kabel F-F, 80cm, izrađen od RG5 kabela sa kutnim F metalnim konektorima jednostrano | kpl | 135 |  | 0
|  |  |  | - F konektor RG5 | kom | 1000 |  | 0
|  |  |  | - sitni spojni I montažni materijal | kpl | 1 |  | 0
|  |  |  | - izmjena antenskih utičnica, spajanje I testiranje | kom | 135 |  | 0
|  |  |  | - Demontaža postojeće opreme i vraćanje investitoru | kom | 108 |  | 0
|  |  |  | - postava kabelskog modema kao i napajanje za modem, te spliter signala vrši se u postojeće izolirano industrijsko kućište | kom | 75 |  | 0
|  |  |  | - postava kabelskog modema i Wifi pristupnog uređaja kao i napajanje za AP i modem, te spliter signala vrši se u izolirano industrijsko kućište na mjestu skidanja postojeće opreme | kom | 60 |  | 0
|  | A2- | 3 | Programianje i konfiguriranje centralne jedinice I bazne uplink stanice, ustrojavanje funkcionalnosti po FO I RF dijelu mreže | paušal | 1 |  | 0
|  | A2- | 4 | Adresiranje perifernih uređaja, uspostava upravljanja perifernih uređaja u sustavu CATV distribucije te dalje u sustavu LAN mreže odnosno kontrolera | paušal | 120 |  | 0
|  | A2- | 5 | Podešavanje perifernog sustava za prihvat punog frekvencijskog spektra, balansiranje I završno podešavaje, puštanje u rad do pune funkcionalnosti, obuka tehničke službe održavanja, primopredaja | paušal | 1 |  | 0
|  | A2- | 6 | Izrada tehničke dokumentacije I izvedenog stanja u digitalnom obliku | paušal | 1 |  | 0
[7 empty] | UKUPNO | 0

## 4a.1 Kanegra V2 Rec
|  |  |  | APARTMANSKO NASELJE KANEGRA AKTIVNA KOMUNIKACIJSKA OPREMA - RECEPCIJA | jm | kol | jc | ukupno | proizvođač i model
x | x | A1- | 1 | Switch 3850-24S-S s modulom C3850-NM-4-1G Dobava i ugradnja Cisco Catalyst 3850-24S-S Switch s modulom C3850-NM-4-1G. U jediničnu cijenu uključeno programiranje i parametriranje. | kom | 1 |  | 0
x | x | A1- | 2 | Optronics - LCLC09DYE2/Z, Patch Cord, 2 m - LC-LC Singlemode 9/125um Duplex Yellow | kom | 1 |  | 0
x | x | A1- | 3 | SFP modul OEM Dobava i ugradnja SFP modula OEM 1000BASE-LX/LH SFP transceiver module MF/SMF 1310nm | kom | 29 |  | 0
z | x | [5 empty] | UKUPNO | 0

## 4a.2 Kanegra V2 A
|  |  |  | APARTMANSKO NASELJE KANEGRA GRAĐEVINSKO OBRTNIČKI / ELEKTROMONTAŽNI RADOVI ZONA A | jm | kol | jc | ukupno
x | x | A1- | 1 | Uvodno pripremne radnje | kompl | 1 |  | 0
x | x |  |  | - Pregled dokumentacije,
x | x |  |  | - usklađivanje detalja sa Investitorom
x | x |  |  | - obilazak trase i provjera prohodnosti DTK infrastrukture
x | x |  |  | - utvrđivanje mikrolokacija
x | x | A1- | 2 | Izrada proboja | kom | 62 |  | 0
x | x |  |  | Izrada proboja fi25 mm na fasadi objekta
x | x |  |  | - ugradnja cijevi SC25
x | x |  |  | - građevinska sanacija
x | x | A1- | 3 | Ormar plastificirani inox dimenzija cca 1250x600x515 u zaštiti IP55, komplet s vratima, podnožjem koje ima vrata i odvojivu ploču prema ormaru, temeljem, kao Rittal CS | kompl | 5 | 0 | 0
x | x |  |  | - montažana ploča |  | 1
x | x |  |  | - vrata |  | 1
x | x |  |  | - DIN šina |  | 1
x | x |  |  | - utičnica sa zaštitnim kontaktom 230V; za DIN šinu, |  | 2
x | x |  |  | - kombinirana zaštitna sklopka KZS, 10A,0,03 A, |  | 1
x | x |  |  | - automatski osigurač 6A/B |  | 2
x | x |  |  | - osigurač cilindrični 20 A gG sa kućištem ili automatski 20 A/C/20 kA za zaštitu odvodnika prenapona |  | 1
x | x |  |  | - prenaponska zaštita Uc=275V ; Tip 2; min 20 kA |  | 2
x | x |  |  | - sabirnica za uzemljenje za DIN šinu, 35mm2 |  | 1
x | x |  |  | - distriblock |  | 1
x | x |  |  | - uvodnice za kabel, promjera 10 - 18 mm, |  | 2
x | x |  |  | - 19" vodilica |  | 1
x | x |  |  | - 19" patch panel STP, cat6, 24 portni |  | 1
x | x |  |  | - termostat, ventilator 230 V |  | 1
x | x |  |  | - hidrostat, grijač najmanje 20 W/230 V |  | 1
x | x |  |  | - otvor za ventilaciju; filer za prašinu |  | 1
x | x |  |  | - bravica s cilindričnom bravom |  | 1
x | x |  |  | - dobava, montaža , ožičenje i spajanje |  | 1
x | x | A1- | 4 | Temelji za Ormare | kompl | 5 |  | 0
x | x |  |  | Komplet iskop, betoniranje temelja dimenzija min 60x60x70 cm betonom C25/30, komplet s oplatom i zatrpavanjem
x | x |  |  | - ugradnja ankera
x | x |  |  | - ugradnja cijevi DS63
x | x | A1- | 5 | Modularni prespojni FO 19"panel 24 x LC Duplex, opremljen: | kompl | 5 | 0 | 0
x | x |  |  | - kućište panela s pripadajućom kasetom za prihvat kabela |  | 1
x | x |  |  | - LC/LC Duplex SingleMode adapter |  | 2
x | x |  |  | - LC Singlemode Pigtail, 9/125 µm |  | 4
x | x |  |  | - dobava, montaža i spajanje |  | 1
x | x | A1- | 6 | Modularni prespojni FO 19"panel 24 x LC Duplex, opremljen: | kompl | 1 | 0 | 0
x | x |  |  | - kućište panela s pripadajućom kasetom za prihvat kabela |  | 1
x | x |  |  | - LC/LC Duplex SingleMode adapter |  | 10
x | x |  |  | - LC Singlemode Pigtail, 9/125 µm |  | 20
x | x |  |  | - dobava, montaža i spajanje |  | 1
x | x | A1- | 7 | SVK | m | 300 |  | 0
x | x |  |  | Dobava, provlačenje svjetlovodnog kabela
x | x |  |  | - Single Mode (SM) 9/125 µm; 8 niti
x | x |  |  | - za vanjsku montažu, vodootporan, plašt od HDPE
x | x |  |  | - otporan na glodavce Rodent Resistant - Level2
x | x |  |  | - ISO/IEC 11801, ISO/IEC 60794-3, EN 50173-1
x | x | A1- | 8 | SVK | m | 350 |  | 0
x | x |  |  | Dobava, provlačenje svjetlovodnog kabela
x | x |  |  | - Single Mode (SM) 9/125 µm; 48 niti
x | x |  |  | - za vanjsku montažu, vodootporan, plašt od HDPE
x | x |  |  | - otporan na glodavce Rodent Resistant - Level2
x | x |  |  | - ISO/IEC 11801, ISO/IEC 60794-3, EN 50173-1
x | x | A1- | 9 | Spojnica TYCO za SVK za prihvat od 48 niti | kompl | 2 |  | 0
x | x |  |  | - kazete za prihvat kabela
x | x |  |  | - dobava, ugradnja i spajanje niti
x | x | A1- | 10 | Strukturno kabliranje | m | 3220 |  | 0
x | x |  |  | Dobava, provlačenje kabela
x | x |  |  | - S/FTP CAT 6, outdoor, AWG 23
x | x |  |  | - ISO/IEC 61156-5, ISO/IEC 60332-1
x | x |  |  | - EN 50173-1, EN 50288-5-1, ANSI/TIA/EIA 568B.2.1
x | x | A1- | 11 | Prenaponska zaštita | kompl | 47 |  | 0
x | x |  |  | Dobava i montaža
x | x |  |  | - prenaponska zaštita gigabit ethernet, CAT 6, PoEplus, renomiranog proizvođača, kao Obo Bettermann ND-CAT6A/EA
x | x |  |  | - patch kabel cat 6 S/FTP od odvodnika do uređaja
x | x |  |  | - Din šina
x | x |  |  | - Cu uže 6 mm2 cca 5 m, spoj na uzemljivač
x | x | A1- | 12 | Montaža AP-ova | kompl | 47 |  | 0
x | x |  |  | - preuzimanje opreme od investitora
x | x |  |  | - montaža i spajanje AP na zid/strop
x | x | A1- | 13 | Demontaža postojećih ADSL router i Access Point | kompl | 47 |  | 0
x | x |  |  | - demontaža postojećih PVC kanalica
x | x |  |  | - demontaža nadžbukne zaštitne kutije
x | x |  |  | - vračanje opreme investitoru
x | x | A1- | 14 | Napajanje KO | kom | 5 |  | 0
x | x |  |  | Dobava i montaža
x | x |  |  | Izrada iskopa od najbližeg objekta, dobava i montaža kabela FG7OR 3x4 mm2, polaganje PEHD fi 32 mm cijevi, zatrpavanje i sanacija
x | x | A1- | 15 | Dobava i ugradnja osigurača 16 A/B u RO objekta | kompl | 5 |  | 0
x | x | A1- | 16 | Mjerenje nakon terminiranja: | kom | 47 |  | 0
x | x |  |  | - mjerenje i izdavanje certifikata o izvršenom mjerenju kvalitete instaliranih svih S/FTP veza - sukladnost izmjerenih vrijednosti sa vrijednostima prema normi EN 50173-1 za Cat.6 "Class E"
x | x | A1- | 17 | Mjerenje nakon terminiranja optičkih kabela: | kom | 20 |  | 0
x | x |  |  | - prema normi EN 50173:1
x | x |  |  | - izdavanje mjernih protokola i certifikata za sve niti, jednostrano, OTDR, mjerenje gušenja
x | x | A1- | 18 | Mjerenje NN instalacije | kom | 5 |  | 0
x | x |  |  | - ispitivanje prorade zaštite napojnog kabela KO/RO - ispitivanje otpora uzemljenja za KO/RO
x | x |  |  | - izdavanje zapisnika
x | x | A1- | 19 | Optronics - LCLC09DYE2/Z, Patch Cord, 2 m - LC-LC Singlemode 9/125um Duplex Yellow | kom | 10 |  | 0
x | x | A1- | 20 | Brand-Rex - C6CPCU020-888HB, Patch Cord, 2 m - Cat.6, 24 AWG U/UTP, LS/OH IEC 332.1, Server Boot | kom | 94 |  | 0
x | x | A1- | 21 | VTR u visini 5 % na radove i pasivni dio instalacije samo po odobrenju investitora | % | 0.05 | 0 | 0
x | x | A1- | 22 | Besprekidno napajanje Eaton 5E 650VA DIN 230V - 5E650iDIN | kom | 5 |  | 0
x | x |  |  | - 650VA/360W - dimenzij 288 x 148 x 100 mm
x | x |  |  | - set za 19" montažu
x | x | A1- | 23 | Cisco Catalyst Switch WS-C3560CX-12PC-S | kom | 5 |  | 0
x | x | A1- | 24 | Ugradnja Cisco Catalyst Switch WS-C3560CX-12PC-S. U jediničnu cijenu uključeno programiranje i parametriranje. | kom | 5 |  | 0
x | x | A1- | 25 | SFP modul OEM 1000BASE-LX/LH SFP transceiver module MF/SMF 1310nm | kom | 5 |  | 0
z | x |  |  | APARTMANSKO NASELJE KANEGRA GRAĐEVINSKO OBRTNIČKI / ELEKTROMONTAŽNI RADOVI ZONA A |  |  | UKUPNO | 0

## 4a.3 Kanegra V2 B
|  |  |  | APARTMANSKO NASELJE KANEGRA GRAĐEVINSKO OBRTNIČKI / ELEKTROMONTAŽNI RADOVI ZONA B | jm | kol | jc | ukupno
x | x | A1- | 1 | Uvodno pripremne radnje | kompl | 1 |  | 0
x | x |  |  | - Pregled dokumentacije,
x | x |  |  | - usklađivanje detalja sa Investitorom
x | x |  |  | - obilazak trase i provjera prohodnosti DTK infrastrukture
x | x |  |  | - utvrđivanje mikrolokacija
x | x | A1- | 2 | Izrada proboja | kom | 28 |  | 0
x | x |  |  | Izrada proboja fi25 mm na fasadi objekta
x | x |  |  | - ugradnja cijevi SC25
x | x |  |  | - građevinska sanacija
x | x | A1- | 3 | Ormar plastificirani inox dimenzija cca 1250x600x515 u zaštiti IP55, komplet s vratima, podnožjem koje ima vrata i odvojivu ploču prema ormaru, temeljem, kao Rittal CS | kompl | 2 | 0 | 0
x | x |  |  | - montažana ploča |  | 1
x | x |  |  | - vrata |  | 1
x | x |  |  | - DIN šina |  | 1
x | x |  |  | - utičnica sa zaštitnim kontaktom 230V; za DIN šinu, |  | 2
x | x |  |  | - kombinirana zaštitna sklopka KZS, 10A,0,03 A, |  | 1
x | x |  |  | - automatski osigurač 6A/B |  | 2
x | x |  |  | - osigurač cilindrični 20 A gG sa kućištem ili automatski 20 A/C/20 kA za zaštitu odvodnika prenapona |  | 1
x | x |  |  | - prenaponska zaštita Uc=275V ; Tip 2; min 20 kA |  | 2
x | x |  |  | - sabirnica za uzemljenje za DIN šinu, 35mm2 |  | 1
x | x |  |  | - distriblock |  | 1
x | x |  |  | - uvodnice za kabel, promjera 10 - 18 mm, |  | 2
x | x |  |  | - 19" vodilica |  | 1
x | x |  |  | - 19" patch panel STP, cat6, 24 portni |  | 1
x | x |  |  | - termostat, ventilator 230 V |  | 1
x | x |  |  | - hidrostat, grijač najmanje 20 W/230 V |  | 1
x | x |  |  | - otvor za ventilaciju; filer za prašinu |  | 1
x | x |  |  | - bravica s cilindričnom bravom |  | 1
x | x |  |  | - dobava, montaža , ožičenje i spajanje |  | 1
x | x | A1- | 4 | Temelji za Ormare | kompl | 2 |  | 0
x | x |  |  | Komplet iskop, betoniranje temelja dimenzija min 60x60x70 cm betonom C25/30, komplet s oplatom i zatrpavanjem
x | x |  |  | - ugradnja ankera
x | x |  |  | - ugradnja cijevi DS63
x | x | A1- | 5 | Modularni prespojni FO 19"panel 24 x LC Duplex, opremljen: | kompl | 2 | 0 | 0
x | x |  |  | - kućište panela s pripadajućom kasetom za prihvat kabela |  | 1
x | x |  |  | - LC/LC Duplex SingleMode adapter |  | 2
x | x |  |  | - LC Singlemode Pigtail, 9/125 µm |  | 4
x | x |  |  | - dobava, montaža i spajanje |  | 1
x | x | A1- | 6 | Modularni prespojni FO 19"panel 24 x LC Duplex, opremljen: | kompl | 1 | 0 | 0
x | x |  |  | - kućište panela s pripadajućom kasetom za prihvat kabela |  | 1
x | x |  |  | - LC/LC Duplex SingleMode adapter |  | 4
x | x |  |  | - LC Singlemode Pigtail, 9/125 µm |  | 8
x | x |  |  | - dobava, montaža i spajanje |  | 1
x | x | A1- | 7 | SVK | m | 280
x | x |  |  | Dobava, provlačenje svjetlovodnog kabela
x | x |  |  | - Single Mode (SM) 9/125 µm; 8 niti
x | x |  |  | - za vanjsku montažu, vodootporan, plašt od HDPE
x | x |  |  | - otporan na glodavce Rodent Resistant - Level2
x | x |  |  | - ISO/IEC 11801, ISO/IEC 60794-3, EN 50173-1
x | x | A1- | 8 | Spojnica TYCO za SVK za prihvat od 48 niti | kompl | 1 |  | 0
x | x |  |  | - kazete za prihvat kabela
x | x |  |  | - dobava, ugradnja i spajanje niti
x | x | A1- | 9 | Strukturno kabliranje | m | 560 |  | 0
x | x |  |  | Dobava, provlačenje kabela
x | x |  |  | - S/FTP CAT 6, outdoor, AWG 23
x | x |  |  | - ISO/IEC 61156-5, ISO/IEC 60332-1
x | x |  |  | - EN 50173-1, EN 50288-5-1, ANSI/TIA/EIA 568B.2.1
x | x | A1- | 10 | Prenaponska zaštita | kompl | 14 |  | 0
x | x |  |  | Dobava i montaža
x | x |  |  | - prenaponska zaštita gigabit ethernet, CAT 6, PoEplus, renomiranog proizvođača, kao Obo Bettermann ND-CAT6A/EA
x | x |  |  | - patch kabel cat 6 S/FTP od odvodnika do uređaja
x | x |  |  | - Din šina
x | x |  |  | - Cu uže 6 mm2 cca 5 m, spoj na uzemljivač
x | x | A1- | 11 | Montaža AP-ova | kompl | 14 |  | 0
x | x |  |  | - preuzimanje opreme od investitora
x | x |  |  | - montaža i spajanje AP na zid/strop
x | x | A1- | 12 | Demontaža postojećih ADSL modema i Access Point | kompl | 14 |  | 0
x | x |  |  | - demontaža postojećih PVC kanalica
x | x |  |  | - demontaža nadžbukne zaštitne kutije
x | x |  |  | - vračanje opreme investitoru
x | x | A1- | 13 | Napajanje KO | kom | 2 |  | 0
x | x |  |  | Dobava i montaža
x | x |  |  | Izrada iskopa od najbližeg objekta, dobava i montaža kabela FG7OR 3x4 mm2, polaganje PEHD fi 32 mm cijevi, zatrpavanje i sanacija
x | x | A1- | 14 | Dobava i ugradnja osigurača 16 A/B u RO objekta | kompl | 2 |  | 0
x | x | A1- | 15 | Mjerenje nakon terminiranja: | kom | 14 |  | 0
x | x |  |  | - mjerenje i izdavanje certifikata o izvršenom mjerenju kvalitete instaliranih svih S/FTP veza - sukladnost izmjerenih vrijednosti sa vrijednostima prema normi EN 50173-1 za Cat.6 "Class E"
x | x | A1- | 16 | Mjerenje nakon terminiranja optičkih kabela: | kom | 8 |  | 0
x | x |  |  | - prema normi EN 50173:1
x | x |  |  | - izdavanje mjernih protokola i certifikata za sve niti, jednostrano, OTDR, mjerenje gušenja
x | x | A1- | 17 | Mjerenje NN instalacije | kom | 2 |  | 0
x | x |  |  | - ispitivanje prorade zaštite napojnog kabela KO/RO - ispitivanje otpora uzemljenja za KO/RO
x | x |  |  | - izdavanje zapisnika
x | x | A1- | 18 | Optronics - LCLC09DYE2/Z, Patch Cord, 2 m - LC-LC Singlemode 9/125um Duplex Yellow | kom | 4 |  | 0
x | x | A1- | 19 | Brand-Rex - C6CPCU020-888HB, Patch Cord, 2 m - Cat.6, 24 AWG U/UTP, LS/OH IEC 332.1, Server Boot | kom | 28 |  | 0
x | x | A1- | 20 | VTR u visini 5 % na radove i pasivni dio instalacije samo po odobrenju investitora | % | 0.05 | 0 | 0
x | x | A1- | 21 | Besprekidno napajanje Eaton 5E 650VA DIN 230V - 5E650iDIN | kom | 2 |  | 0
x | x |  |  | - 650VA/360W - dimenzij 288 x 148 x 100 mm
x | x |  |  | - set za 19" montažu
x | x | A1- | 22 | Cisco Catalyst Switch WS-C2960CX-8PC-L | kom | 1 |  | 0
x | x | A1- | 23 | Ugradnja Cisco Catalyst Switch WS-C2960CX-8PC-L. U jediničnu cijenu uključeno programiranje i parametriranje. | kom | 1 |  | 0
x | x | A1- | 24 | Cisco Catalyst Switch WS-C3560CX-12PC-S | kom | 1 |  | 0
x | x | A1- | 25 | Ugradnja Cisco Catalyst Switch WS-C3560CX-12PC-S. U jediničnu cijenu uključeno programiranje i parametriranje. | kom | 1 |  | 0
x | x | A1- | 26 | SFP modul OEM 1000BASE-LX/LH SFP transceiver module MF/SMF 1310nm | kom | 2 |  | 0
z | x |  |  | APARTMANSKO NASELJE KANEGRA GRAĐEVINSKO OBRTNIČKI / ELEKTROMONTAŽNI RADOVI ZONA B |  |  | UKUPNO | 0

## 4a.4 Kanegra V2 C
|  |  |  | APARTMANSKO NASELJE KANEGRA GRAĐEVINSKO OBRTNIČKI / ELEKTROMONTAŽNI RADOVI ZONA C | jm | kol | jc | ukupno | proizvođač i model
x | x | A1- | 1 | Izrada instalacije i puštanje u rad do pune funkcionalnosti, prekonfiguracija centralnog DSLAM-a (ZTE ZXDSL 9806H sa ASTGC karticama). Montaža DSL uređaja, kao i napajanje za AP, dsl, spliter signala vrši se u izolirano industrijsko kućište na mjestu skidanja postojeće opreme. |  | 60 | 0 | 0
x | x |  |  | - izrada vertikalnog proboja sa sanacijom zida i obloga | kom | 1
x | x |  |  | - Instalacijski kanal 40x25 mm LSOH | m | 4
x | x |  |  | - izolirano industrijsko kućište dim 344x289x117 mm IP65 - SCHRACK IG707008 | kom | 1
x | x |  |  | - Izrada Y izvoda napajanja 1xSchukoŽ + 1XEuroŽ i spajanje u PŽ kutiji | kom | 1
x | x |  |  | - Prespojni PATCH kabel FTP Cat .6 - 10 m | kom | 1
x | x |  |  | - ADSL2+ modem Anex A, N300 | kom | 0
x | x |  |  | - Dobava Cisco Access Point - model: AIR-AP1815I-E-K9 | kom | 1 |  |  | Cisco AIR-AP1815I-E-K9
x | x |  |  | - Puštanje u rad Access point Cisco Aironet AIR-AP1815I-E-K9 | kom | 1
x | x |  |  | - POE-injektor za AP: Cisco AIR-PWRINJ6= | kom | 1 |  |  | Cisco AIR-PWRINJ6=
x | x |  |  | - Priprema kabelskih trasa unutar krovne konstrukcije | teh/sat | 1
x | x |  |  | - Demontaža postojeće opreme i vraćanje investitoru | kom | 1
x | x |  |  | - Mjerenje radio signala i analiza pokrivenosti prostora apartmana i terase | kom | 1
z | x | [5 empty] | UKUPNO | 0

## 5.1 Bijela
|  |  |  | AC BIJELA UVALA GRAĐEVINSKO OBRTNIČKI RADOVI ZA POTREBE ADAPTACIJE INFRASTRUKTURE | jm | kol | jc | ukupno
x | x | A1- | 1 | Osiguranje beznaponskog stanja u zoni obuhvata radova za vrijeme trajanja radova | kpl | 1 |  | 0
x | x | A1- | 2 | Utvrđivanje i iskolčavanje trase kanala, pregled tras s kabelskim tragačem. određivanje visinskih kota terena te označavanja pozicija kolizije s postojećom infrastrukturom, | m' | 1170 |  | 0
x | x | A1- | 3 | Iskop kanala za elektro instalaciju prosječne širine do 50 cm dubine 80 cm u zemljištu mješovite ktg sa odbacivanjem iskopanog materijala uz rub iskopa.U jadiničnu cijenu uračunati i izradu proširenja za šahtove te sva ostala potrebna kopanja. | m3 | 489 |  | 0
x | x | A1- | 4 | Ručni iskop kanala u zemljištu mješovite ktg na mjestima križanja nove trase elektro instalacije sa postojećim infrastrukturom sa odbacivanjem iskopanog materijala uz rub iskopa. | m3 | 12.225 |  | 0
x | x | A1- | 5 | Planiranje i nabijanje dna kanala elektro instalacije na točnost od + - 1 cm. | m' | 1170 |  | 0
x | x | A1- | 6 | Izrada pješčane posteljice debljine 10 cm u uvaljanom stanju iz mašinskog pijeska sa zatrpavanjem kabela do 10 cm iznad tjemena uz potrebno nabijanje. | m3 | 175.5 |  | 0
x | x | A1- | 7 | Izrada nosivog sloja ispod šahtova, asvaltnih površina i sl. iz drobljenog kamena u sloju prosječne debljine 30 cm sa zbijanjem do modula stišljivosti od min. Ms=40MN/m2. | m3 | 17.55 |  | 0
x | x | A1- | 8 | Zatrpavanje ostatka rovova probranim materijalom iz iskopa. | m3 | 308.175 |  | 0
x | x | A1- | 9 | Utovar i odvoz viška iskopanog materijala na deponiju. | m3 | 351.975 |  | 0
x | x | A1- | 10 | Dobava, razastiranje i fino planiranje čiste zemlje u sloju prosječne debljine 10 cm. | m3 | 117 |  | 0
x | x | A1- | 11 | Dobava, razastiranje i planiranje rizle u sloju debljine 2-3 cm. | m2 | 2106 |  | 0
x | x | A1- | 12 | Čiščenje, odvoz smeča i vračanje terena u prvobitno stanje | kpl | 1 |  | 0
x | x | A1- | 13 | Dobava i polaganje u rov PEHADE Cijevi FI 50 mm kalibrirane 10 bara za DTK | m' | 1975 |  | 0
x | x | A1- | 14 | Izrada proboja postojećeg temelja, uvlačenje u postojeći stup rebraste cijevi fi 32. te po provlačenju cijevi sanacija temelja cementnim mortom | kpl | 10 |  | 0
x | x | A1- | 15 | Izrada temelja za slobodnostojeći ormar betonom MB 20 dimenzija 80x40x60. U temelj se ugrađuju orginalni sidrani ankeri, 5 komada fi 50 prolazih rebrastih cijevi. | kom | 1 |  | 0
x | x | A1- | 16 | Izrada temelja za stup betonom MB 30 u glatkoj oplati dimenzija 60x60x60. U temelj se ugrađuju orginalni sidrani ankeri, 5 komada fi 50 prolazih rebrastih cijevi. | kom | 21 |  | 0
x | x | A1- | 17 | Dobava rasvjetnog usadnog stupa - tip CAMPION CC4503-PA visine 4,5 m s temeljnom pločom i orginalnim sidrenim ankerima. Debljina stijenke 3 mm, promjer baze stupa 110 mm, promjer vrha stupa 60 mm. Dimenzija rupe razdjelnice 270x70 mm. Uz stup DIN šina prilagođena cijeloj širini priključne kutije i poklopac stupa dimenzija 270x70 mm. | kom | 21 |  | 0
x | x | A1- | 18 | Izrada završne kape u blagom pokosu s cementnim mortom/glazurom |  | 21 |  | 0
x | x | A1- | 19 | Dobava i polaganje u rov Cu pokositrenog bakrenog vodića 50 mm2 komplet s izradom spojeva s C ili H spojnicama za gnjećenje. | m' | 450 |  | 0
x | x | A1- | 20 | Dobava i Izrada C ili H spojnice na bakrenom ožetu fi 50-70mm te po izradi spoja bituminiziranje spoja dekoral trakom | kpl | 72 |  | 0
x | x | A1- | 21 | Bušenje postojećeg rasvjetnog stupa, te ugradnja uvodnicena mjestu izlaza kabela komplet s dobavom uvodnice | kom | 10 |  | 0
x | x | A1- | 22 | Usluga auto košare radi izvođenja radova na visini | h | 21 |  | 0
x | x | A1- | 23 | Izrada betonske zaštite za prolaz kabela ispod prometnica – ispod prometnice se izvodi propust za kabele. Propust se izvodi tako da se položi 3 komada PVC cijevi ø 110 i 4 cjevi ø 75 u dužini od 10 m koje se zalijevaju betonom MB 15 pojačanim armaturnom mrežom ( 10 x 10 /6 ). Nakon polaganja kabela prolaze odnosno cijevi koje se ne koristi potrebno je zabrtviti. U stavku je uračunat sav potreban materijal za izradu propusta | kom | 5 |  | 0
x | x | A1- | 24 | Rušenje temelja, vađenje postojećeg stupa i postavljanje na novoj lokaciji | kom | 1 |  | 0
x | x | A1- | 25 | Vađenje postojećeg standardnog cestovnog ivičnjaka komplet sa pripadajućim temeljem uz prethodno zapiljavanje fuga te odvoz ruševnog materijala na deponiju. | m' | 10 |  | 0
x | x | A1- | 26 | Vađenje postojećeg vrtnog ivičnjaka debljine 8 cm komplet sa pripadajućim temeljem uz prethodno zapiljavanje fuga te odvoz ruševnog materijala na deponiju. | m' | 6 |  | 0
x | x | A1- | 27 | Iskop kanala presjeka 20/30 cm u zemljištu mješovite ktg za postavu betonskog ivičnjaka sa odvozom iskopanog materijala na deponiju. | m' | 16 |  | 0
x | x | A1- | 28 | Dobava i postava standardnog betonskog cestovnog ivičnjaka u sloj betona razreda čvrstoće C12/15 komplet sa potrebnim zalaganjem te fugiranjem finim cementnim mortom. | m' | 10 |  | 0
x | x | A1- | 29 | Dobava i postava vrtnog betonskog ivičnjaka debljine 8 cm u sloj betona razreda čvrstoće C12/15 komplet sa potrebnim zalaganjem te fugiranjem finim cementnim mortom. | m' | 6 |  | 0
x | x | A1- | 30 | Piljenje asvaltnih površina | m' | 15 |  | 0
x | x | A1- | 31 | Rušenje asvaltnih površina prosječne debljine 6 cm te odvoz ruševnog materijala na deponiju. | m2 | 7.5 |  | 0
x | x | A1- | 32 | Izrada asvaltnog zastora iz nosivog sloja BNS 16 debljine 6 cm i habajućeg sloja HS 11debljine 4 cm sve u zbijenom stanju. U jediničnu cijenu uračunati i premaz emulzijom radi spajanja slojeva ukoliko se ne rade istovremeno. | m2 | 7.5 |  | 0
x | x | A1- | 33 | Dobava i ugradnje tipskog zdenca Hidroex fi 600 komplet s kompozitnim poklopcem za opterečenje od 250 kN, orginalnim rasteretnim prstenom te uvlačenjem u zdenac PEHADE cijevi te krpanjem prodora po montaži zdenaca. | kom | 14 |  | 0
x | x | A1- | 34 | Dobava i ugradnja plastičnog zdenca dimenzija 40x40 cm te po ugradnji betoniranje rubovu betonom MB 20 širine 5 cm do poloa visine stranica | kom | 10 |  | 0
x | x | A1- | 35 | Brtvljenje novih i postojećih PEHADE cijevi s silikonskim orginalnim čepovima
x | x |  |  | -ČU 50070510 | kom | 68 |  | 0
x | x |  |  | -ČU 50020524 | kom | 20 |  | 0
x | x |  |  | -ČU 32020520 | kom | 24 |  | 0
x | x | A1- | 36 | Rušenje podne obloge izvedene iz keramičkih pločica komplet sa pripadajućom podlogom te odvoz ruševnog materijala na deponiju. | m2 | 3 |  | 0
x | x | A1- | 37 | Izrada proboja u zidu debljine 20-30 cm sa građevinskom i molerskom obradom. Proboj ffo 30mm | kom | 3 |  | 0
x | x | A1- | 38 | Izrada cementne glazure prosječne debljine 5 cm uz dodatak polipropilenskih vlakana. | m2 | 3 |  | 0
x | x | A1- | 39 | Izrada/krpanje postojeće podne obloge izvedene iz keramičkih pločica u svemu kao postojeće komplet ljepljenje, fugiranjem vodonepropusnom masom za fugiranje, te dobava pločica.. | m2 | 3 |  | 0
x | x | A1- | 40 | Rušenje podne obloge izvedene iz betonskih opločnika te deponiranje u neposrednoj blizini radi ponovne ugradnje.. | m2 | 12 |  | 0
x | x | A1- | 41 | Izrada podne obloge iz postojećih betonskih opločnika položenog na sloj drobljenog kamena fine frakcije komplet sa porebnim fugiranjem | m2 | 3 |  | 0
x | x | A1- | 42 | Betoniranje betonom MB 20 prekopa preko betonskih staza. U jediničnu cijenu ukalkulirati i oplatu te armaturnu mrežu,Prekom širine 0,5 duljine 1m. Obračun po m3 | m3 | 2 |  | 0
x | x | A1- | 43 | Izvlačenje i ponovno uvlačenje i konektiranje postojećih mrežnih kablova sa uvlačenjem novih zbog neprohodnosti cijevi | m | 150 |  | 0
x | x | A1- | 44 | Čišćenje šahti do nivoa otvora cijevi, priprema za uvlačenje | kpl | 10 |  | 0
x | x | A1- | 45 | Izrada geodetskog snimka te ucrtavanje u postojeće podloge izvedene infrastrukture prema uputama naručitelja u mjerilu 1:1000 | kpl | 1 |  | 0
x | x | A1- | 46 | Nepredviđeni radovi priznaju se samo po upisu nadzornog tijela u građevinski dnevinik | pšl | 0.05 | 0 | 0
z | x |  |  | AC BIJELA UVALA GRAĐEVINSKO OBRTNIČKI RADOVI ZA POTREBE ADAPTACIJE INFRASTRUKTURE |  |  | UKUPNO | 0
|  |  |  | AC BIJELA UVALA ELEKTROMONTAŽNI RADOVI | jm | kol | jc | ukupno
x | x | A2- | 1 | Osiguranje beznaponskog stanja u zoni obuhvata radova za vrijeme trajanja radova | kpl | 1 |  | 0
x | x | A2- | 2 | Ispitivanje prohodnosti postojeće DTK otvaranjem postojećih šahtova te probna uvlačenje sajle te ucrtavanje istog u ACAD situaciju. | m' | 200 |  | 0
x | x | A2- | 3 | Dobava, polaganje ili uvlačenje u cijev i spajanje kabela FG7OR 3x4mm2 komplet s sitnim montažno spojnim materijalom. | m' | 100 |  | 0
x | x | A2- | 4 | Dobava, polaganje ili uvlačenje u cijev i spajanje kabela FG7OR 3x2,5mm2 komplet s sitnim montažno spojnim materijalom. | m' | 50 |  | 0
x | x | A2- | 5 | Dobava i ugradnja instalaciske cijevi PVC rebrasta za zaštitu kabela fi 32 dvoslojna | m' | 30 |  | 0
x | x | A2- | 6 | Dobava i ugradnja instalaciske gumirane guaina cijevi za zaštitu kabela fi 25. | m' | 60 |  | 0
x | x | A2- | 7 | Dobava i ugradnja FeZn trake 25x4 mm2 | m' | 470 |  | 0
x | x | A2- | 8 | Dobava i polaganje PF vodoća 16 mm 2 radi uzemljavanja metalnih masa | m' | 3 |  | 0
x | x | A2- | 9 | Dobava i ugradnja uređaja za besprekidno napajanje APC BX700U-GR | kom | 1 |  | 0
x | x | A2- | 10 | Dobava polaganje ili uvlačenje u cijev ili stup IE S/FTP cable 4x2xAWG23/1 with PE sheath CAT 7 za trajno polaganje u zemlji | m' | 3275 |  | 0
x | x | A2- | 11 | Dobava i polaganje u praznu cijev dijelomično s sajlom te dijelomično upuhivanjem Single mode optički 12 nitni kabel, 9/125 μm, max. gušenje 0,22 dB/km na 1550 nm, max. gušenje 0,35 dB/km na 1310 nm, Zero Dispersion na 1300-1320 nm, s cjevčicama (loose tube) | m' | 180 |  | 0
x | x | A2- | 12 | Dobava Raychem spojnice te izrada spojeva na optičkim kabelima 3x 12 niti u postojećim šahtovima | kpl | 0 |  | 0
x | x | A2- | 13 | Dobava i ugradnja optičkog razdjelnika 19" 24 sa LC DX SM komplet s prednjom plocom, adapterima, zakljucnim kabelima, kazetama, cjevcicama za zaštitu spojeva i uvodnicom. | kpl | 1 |  | 0
x | x | A2- | 14 | Dobava i ugradnja optičkog kutije komplet s prednjom plocom, adapterima, zakljucnim kabelima, kazetama, cjevcicama za zaštitu spojeva i uvodnicom. 4 LC DX duplex SM | kpl | 0 |  | 0
x | x | A2- | 15 | Dobava i spajanje modul utični RJ45 Cat6 S/FTP | kpl | 34 |  | 0
x | x | A2- | 16 | Dobava i spajanje muški za kabel modula RJ45 Cat6 S/FTP | kpl | 34 |  | 0
x | x | A2- | 17 | Dobava pigtailova LC DX SM | kom | 6 |  | 0
x | x | A2- | 18 | Dobava, ugradnja i spajanje PATCH PANELA 24 portnog Cat 6/s, 19", za prihvat kabela FTP cat 6 visine 1U sa stražnjim držačem kabela | kpl | 1 |  | 0
x | x | A2- | 19 | Dobava, ugradnja i spajanje PATCH PANELA 24 portnog Cat 6/s, 19", za prihvat kabela FTP cat 6 visine 1U predjni držać kabela | kpl | 0 |  | 0
x | x | A2- | 18 | Dobava i ugradnja prespojnog kabela Cat 6 oklopljenog duljine 0.5m RJ 45 - RJ 45 | kom | 34 |  | 0
x | x | A2- | 19 | Dobava i ugradnja prespojnog kabela Cat 6 oklopljenog duljine 1m RJ 45 - RJ 45 | kom | 34 |  | 0
x | x | A2- | 20 | Dobava i ugradnja prespojnog kabela Cat 6 oklopljenog duljine 2-4 m RJ 45 - RJ 45 | kom | 34 |  | 0
x | x | A2- | 21 | Spajanje optičkih kabela u razdijelniku ili spojnici do 12 niti. Obračun po komplet na poziciji | kpl | 2 |  | 0
x | x | A2- | 22 | Prespojni optički kabel SM DX LC 2m | kom | 2 |  | 0
x | x | A2- | 23 | Dobava i montaža toplocinčanog anteskog nosača za zidnu montažu visine 3 m komplet s potrebnim tiplama i sitno spojnim materijalom te vezivanjem na izjednačenje potencijala 10 m Pf 16mm2 | kpl | 1 |  | 0
x | x | A2- | 24 | Dobava i polaganjePVC kanalica s poklopcem širine 30mm | m' | 20 |  | 0
x | x | A2- | 25 | Dobava i montaža Štapne hvataljka - izolirani sustav kao tip OBO isCon sustav sastavljen od: izolirane potporne cijevi isFang 3000 duljine 3865mm, dvije do tri obujmice tipa isFang nosač za cijev od ɸ50-60 mm, 7m vodiča isCon 750 SW sa priključnim nastavkom isCon connect i križnom spojnicom za okrugli i plosnati vodič 252 8-10XFL30 FT. | kpl | 0 |  | 0
x | x | A2- | 26 | Mjerenje i izdavanje certifikata o izvršenom mjerenju kvalitete instaliranih SM 9/125 svjetlovodnih veza OTDR instrumentom, sukladnost izmjerenih vrijednosti s vrijednostima prema normi ISO/IEC11801:2002 za svjetlovodni "Link". Mjerenje obaviti za obje valne duljine i na 1310nm i na 1550nm. Rezultate dostaviti u elektroničkom obliku s odgovarajućim oznakama. do 12 niti, i u papirnom obliku / 1 kopija/ | kpl | 1 |  | 0
x | x | A2- | 27 | Mjerenje i izdavanje certifikata o izvršenom mjerenju kvalitete instaliranih Cat.6 kanala po EN50173 Class-E Channel protokolu, s izdavanjem pisanog certifikata | kpl | 35 |  | 0
x | x | A2- | 28 | Dobava i ugradnja polikarbonatnog ormara oznake SKO za potrebe ugradnje komunikacijske opreme, kopletan ožičen, spojen sa potrebnim oznakama elemenata i sljedećom opremom: Potrebno upisati sve jedinične cijene
x | x |  |  | * Polikarbonatni ormar sa dvostrukom stijenkom, dim 1000x850x500mm u zaštiti IP54, komplet s vratima i bravom. | kom | 1
x | x |  |  | * Dobava postolja ormara sa demontažnim prednjim vratima visine 30 cm i bravicom. | kom | 1
x | x |  |  | * Metalna temeljna ploča 850x500 u donjem djelu ormara. | kom | 1
x | x |  |  | * Distriblok 160A za prihvat CU užeta 50mm² | kom | 1
x | x |  |  | * Odvodnik prenapona 25kA, 280V, 2P tip kao V25-B+C/2-280 "OBO" nudi se SAFETEC C40/275 | kom | 1
x | x |  |  | * RCD 25/0,03A, 2P | kom | 2
x | x |  |  | * Automatski prekidač B10-16A, 10kA, 1P | kom | 3
x | x |  |  | * Hygrostat - Termostat 0-60°C, 40-90% rF, 1 C/O - 8A (AC240) | kom | 1
x | x |  |  | * Grijač 20W/65°C sa priključnim stezaljkama | kom | 1
x | x |  |  | * Ventilator s filterom 145x145x70mm IP54, 19 W/44 m3/h | kom | 1
x | x |  |  | * Izlazni filter 145x145x26mm IP54 | kom | 1
x | x |  |  | * Svjetiljka za ormar | kom | 1
x | x |  |  | * Priključnica 230V, 16A, na DIN nosač, sa led indikacijom | kom | 3
x | x |  |  | * Vertikalne nosače 19" 8U u gornjem djelu ormara | kom | 2
x | x |  |  | * Mrežna zaštita LZ NET 6 RJ45 PoE pro | kom | 4
x | x |  |  | * Dobava i ugradnja PROD. LETVA 19" 6 UT +SKL +ZAŠ | kom | 1
x | x |  |  | * optički prespojni panel 19", sastavljen od maske optičkog prespojnog panela za smještaj 24 LC-LC međukonektora i kazete za 24 pigtaila, s protuprašnim poklopcima (proizvođača R&M) | kom | 1
x | x |  |  | * LC-APC međukonektor | kom | 2
x | x |  |  | * Roxtek Com Seal LW16/16 sistem uvodnica komplet s potrebnim ulošcima | kpl | 1
x | x |  |  | * bravica ASSA Abloy prema kodu investitora | kom | 1
x | x |  |  | * Priprema kablova za spajanje (uvlačenje u ormar, uvod u razdjelnik, blankiranje, označavanje) spajanje optike kablova na razdjelnike sa svim potrebnim sitnim ne specificiranim priborom. | kpl | 1
x | x |  |  | * Spajanje svih kabela, | kpl | 1
x | x |  |  | UKUPNO: | kpl | 1 | 0 | 0
x | x | A2- | 29 | Dobava, Rack ormar ORMAR 19" 9U - sa policom - sa grijačem - Naponski panel s 6 priključakas zaštitom DEHN SFL PRO 6x19" code 929100 - Patsh panelom CAT 6 24 port - SM SL DX 24 port pach panel - ASSA Abloy bravica | kpl | 0 |  | 0
x | x | A2- | 30 | Priprema kablova za spajanje (uvlačenje u postojeći ormar, uvod u razdjelnik, blankiranje, označavanje) spajanje kablova na razdjelnike sa svim potrebnim sitnim ne specificiranim priborom. | kpl | 35 |  | 0
x | x | A2- | 31 | Dobava kompleta od 3 tipska ključa prema kodu investitora Assa Abloy | kpl |  |  | 0
x | x | A2- | 32 | Izrada uzemljenja komunikaciskog ormar s dobavom PF 16 mm2 10 m 2 komada spojnica za gnječenje M8 | kpl | 1 |  | 0
x | x | A2- | 33 | Demontaža postojećih Media konverter s stupva visine 4-5 m izvlačenje i demontaža optike | kpl | 0 |  | 0
x | x | A2- | 34 | Ispitivanja uzemljenja I-U metodom od ovlaštene osobe te izrada zapisnika obračuna po lokaciji | kom | 21 |  | 0
x | x | A2- | 35 | Dobava i ugradnja u postojeći razvodni orma Schneider SBI osiguračkog podnožja kpl s gGl patronom 16A, sitnim spojnim materijalom te izradom i ažuriranjem 3P sheme ormara te označavanjem. | kpl | 1 |  | 0
x | x | A2- | 36 | Dobava i ugradnja u postoječi ormar prenaponske zaštite DEHN Guard DG S 275 code 952070 komplet s sitnim spojnomontažnim materijalom | kom | 0 |  | 0
x | x | A2- | 37 | Dobava i ugradnja te spajanje prenaponske zaštite DEHN DPA M CAT 6 RJ45S 48 code 929100 komplet s potrebnim sitnomontažno spojnim materijalom zaštite | kom | 70 |  | 0
x | x | A2- | 38 | Dobava IP 55 razvodne kutije s uvodnicama za montažu na stup. U kutiju se izvodi prespoj FTP kabela te montira prenaponska zaštita. U Cijenu ukalkulirat 2 m Pf 6 mm2 s spajanjem i stopicama. | kom | 35 |  | 0
x | x | A2- | 39 | Pripomoč kod spajanja i puštanja u pogon APP. | kom |  |  | 0
x | x | A2- | 40 | Izrada dokumentacije izvedenog stanja. Sitacioni nacrt, sheme vezivanja. Blok shema. Sva dokumentacije se predaje papirnato i u dwg formatu. | kpl | 1 |  | 0
x | x | A2- | 41 | Označavanje svih ormara, svih kablova, pach panela i sl s trajnim oznakama usaglašenim s krajnjom dokumentacijom izvedenog stanja. | kpl | 1 |  | 0
x | x | A2- | 42 | Dobava montaža i spajanje IPOE-E202 pasivnog industrskog ethernet extendera u IP 63 za rad u otežanim uvijetima 1 in , 1 Out | kpl | 6 |  | 0
x | x | A2- | 43 | Demontaža postojeće optičke kutije na stupu kamere, izvlačenje optike, uvlačenje kabla S/FTP CAT-6 , spajanje - konektiranje na pripadni SKO, | kpl | 0 |  | 0
x | x | A2- | 44 | Nepredviđeni radovi | pšl | 0.05 | 0 | 0
z | x |  |  | AC BIJELA UVALA ELEKTROMONTAŽNI RADOVI |  |  | UKUPNO | 0
REKAPITULACIJA
|  |  |  | AC BIJELA UVALA GRAĐEVINSKO OBRTNIČKI RADOVI ZA POTREBE ADAPTACIJE INFRASTRUKTURE |  |  |  | 0
|  |  |  | AC BIJELA UVALA ELEKTROMONTAŽNI RADOVI |  |  |  | 0
|  |  |  | SVEUKUPNO: |  |  |  | 0

## 5.2 Bijela
x | x |  |  | AC BIJELA UVALA AKTIVNA MREŽNA OPREMA | jm | kol | jc | Ukupno: | proizvođač i model
x | x | A3- | 1 | Dobava mrežnog usmjernika TIP: Cisco WS-C2960CX-8PC-L | kom | 3 |  | 0
x | x | A3- | 2 | SFP modul, SINGLEMODE, 1000FX, 1310NM, 2000M, 2 FIBER, LC | kom | 6 |  | 0
x | x | A3- | 3 | Ugradnja, patchiranje i konfiguriranje mrežnog usmjernika TIP: Cisco WS-C2960CX-8PC-L | kom | 3 |  | 0
x | x | A3- | 4 | Dobava AccessPointa TIP: Ruckus T610 + bracket | kom | 34 |  | 0
x | x | A3- | 5 | Ugradnja i konfiguriranje AccessPointa TIP: Ruckus T610 | kom | 34 |  | 0
x | x | A3- | 6 | Dobava licenci SZ/(v)SCG AP license for 1 AP | kom | 34 |  | 0
[7 empty] | UKUPNO | 0

## 6.1 Zelena
|  |  |  | AC ZELENA LAGUNA GRAĐEVINSKO OBRTNIČKI RADOVI ZA POTREBE ADAPTACIJE INFRASTRUKTURE | jm | kol | jc | ukupno
x | x | A1- | 1 | Osiguranje beznaponskog stanja u zoni obuhvata radova za vrijeme trajanja radova | kpl | 1 |  | 0
x | x | A1- | 2 | Utvrđivanje i iskolčavanje trase kanala, pregled tras s kabelskim tragačem. određivanje visinskih kota terena te označavanja pozicija kolizije s postojećom infrastrukturom, | m' | 380 |  | 0
x | x | A1- | 3 | Iskop kanala za elektro instalaciju prosječne širine do 50 cm dubine 80 cm u zemljištu mješovite ktg sa odbacivanjem iskopanog materijala uz rub iskopa.U jadiničnu cijenu uračunati i izradu proširenja za šahtove te sva ostala potrebna kopanja. | m3 | 160 |  | 0
x | x | A1- | 4 | Ručni iskop kanala u zemljištu mješovite ktg na mjestima križanja nove trase elektro instalacije sa postojećim infrastrukturom sa odbacivanjem iskopanog materijala uz rub iskopa. | m3 | 4 |  | 0
x | x | A1- | 5 | Planiranje i nabijanje dna kanala elektro instalacije na točnost od + - 1 cm. | m' | 380 |  | 0
x | x | A1- | 6 | Izrada pješčane posteljice debljine 10 cm u uvaljanom stanju iz mašinskog pijeska sa zatrpavanjem kabela do 10 cm iznad tjemena uz potrebno nabijanje. | m3 | 57 |  | 0
x | x | A1- | 7 | Izrada nosivog sloja ispod šahtova, asvaltnih površina i sl. iz drobljenog kamena u sloju prosječne debljine 30 cm sa zbijanjem do modula stišljivosti od min. Ms=40MN/m2. | m3 | 5.7 |  | 0
x | x | A1- | 8 | Zatrpavanje ostatka rovova probranim materijalom iz iskopa. | m3 | 101.3 |  | 0
x | x | A1- | 9 | Utovar i odvoz viška iskopanog materijala na deponiju. | m3 | 114.7 |  | 0
x | x | A1- | 10 | Dobava, razastiranje i fino planiranje čiste zemlje u sloju prosječne debljine 10 cm. | m3 | 38 |  | 0
x | x | A1- | 11 | Dobava, razastiranje i planiranje rizle u sloju debljine 2-3 cm. | m2 | 684 |  | 0
x | x | A1- | 12 | Čiščenje, odvoz smeča i vračanje terena u prvobitno stanje | kpl | 1 |  | 0
x | x | A1- | 13 | Dobava i polaganje u rov PEHADE Cijevi FI 50 mm kalibrirane 10 bara za DTK | m' | 660 |  | 0
x | x | A1- | 14 | Izrada proboja postojećeg temelja, uvlačenje u postojeći stup rebraste cijevi fi 32. te po provlačenju cijevi sanacija temelja cementnim mortom | kpl | 1 |  | 0
x | x | A1- | 15 | Izrada temelja za slobodnostojeći ormar betonom MB 20 dimenzija 80x40x60. U temelj se ugrađuju orginalni sidrani ankeri, 5 komada fi 50 prolazih rebrastih cijevi. | kom | 0 |  | 0
x | x | A1- | 16 | Izrada temelja za stup betonom MB 30 u glatkoj oplati dimenzija 60x60x60. U temelj se ugrađuju orginalni sidrani ankeri, 5 komada fi 50 prolazih rebrastih cijevi. | kom | 14 |  | 0
x | x | A1- | 17 | Dobava rasvjetnog usadnog stupa - tip CAMPION CC4503-PA visine 4,5 m s temeljnom pločom i orginalnim sidrenim ankerima. Debljina stijenke 3 mm, promjer baze stupa 110 mm, promjer vrha stupa 60 mm. Dimenzija rupe razdjelnice 270x70 mm. Uz stup DIN šina prilagođena cijeloj širini priključne kutije i poklopac stupa dimenzija 270x70 mm. | kom | 8 |  | 0
x | x | A1- | 18 | Izrada završne kape u blagom pokosu s cementnim mortom/glazurom |  | 8 |  | 0
x | x | A1- | 19 | Dobava i polaganje u rov Cu pokositrenog bakrenog vodića 50 mm2 komplet s izradom spojeva s C ili H spojnicama za gnjećenje. | m' | 250 |  | 0
x | x | A1- | 20 | Dobava i Izrada C ili H spojnice na bakrenom ožetu fi 50-70mm te po izradi spoja bituminiziranje spoja dekoral trakom | kpl | 24 |  | 0
x | x | A1- | 21 | Bušenje postojećeg rasvjetnog stupa, te ugradnja uvodnicena mjestu izlaza kabela komplet s dobavom uvodnice | kom | 1 |  | 0
x | x | A1- | 22 | Usluga auto košare radi izvođenja radova na visini | h | 9 |  | 0
x | x | A1- | 23 | Izrada betonske zaštite za prolaz kabela ispod prometnica – ispod prometnice se izvodi propust za kabele. Propust se izvodi tako da se položi 3 komada PVC cijevi ø 110 i 4 cjevi ø 75 u dužini od 10 m koje se zalijevaju betonom MB 15 pojačanim armaturnom mrežom ( 10 x 10 /6 ). Nakon polaganja kabela prolaze odnosno cijevi koje se ne koristi potrebno je zabrtviti. U stavku je uračunat sav potreban materijal za izradu propusta | kom | 3 |  | 0
x | x | A1- | 24 | Vađenje postojećeg standardnog cestovnog ivičnjaka komplet sa pripadajućim temeljem uz prethodno zapiljavanje fuga te odvoz ruševnog materijala na deponiju. | m' | 10 |  | 0
x | x | A1- | 25 | Vađenje postojećeg vrtnog ivičnjaka debljine 8 cm komplet sa pripadajućim temeljem uz prethodno zapiljavanje fuga te odvoz ruševnog materijala na deponiju. | m' | 6 |  | 0
x | x | A1- | 26 | Iskop kanala presjeka 20/30 cm u zemljištu mješovite ktg za postavu betonskog ivičnjaka sa odvozom iskopanog materijala na deponiju. | m' | 16 |  | 0
x | x | A1- | 27 | Dobava i postava standardnog betonskog cestovnog ivičnjaka u sloj betona razreda čvrstoće C12/15 komplet sa potrebnim zalaganjem te fugiranjem finim cementnim mortom. | m' | 10 |  | 0
x | x | A1- | 28 | Dobava i postava vrtnog betonskog ivičnjaka debljine 8 cm u sloj betona razreda čvrstoće C12/15 komplet sa potrebnim zalaganjem te fugiranjem finim cementnim mortom. | m' | 6 |  | 0
x | x | A1- | 29 | Piljenje asvaltnih površina | m' | 20 |  | 0
x | x | A1- | 30 | Rušenje asvaltnih površina prosječne debljine 6 cm te odvoz ruševnog materijala na deponiju. | m2 | 10 |  | 0
x | x | A1- | 31 | Izrada asvaltnog zastora iz nosivog sloja BNS 16 debljine 6 cm i habajućeg sloja HS 11debljine 4 cm sve u zbijenom stanju. U jediničnu cijenu uračunati i premaz emulzijom radi spajanja slojeva ukoliko se ne rade istovremeno. | m2 | 10 |  | 0
x | x | A1- | 32 | Dobava i ugradnje tipskog zdenca Hidroex fi 600 komplet s kompozitnim poklopcem za opterečenje od 250 kN, orginalnim rasteretnim prstenom te uvlačenjem u zdenac PEHADE cijevi te krpanjem prodora po montaži zdenaca. | kom | 4 |  | 0
x | x | A1- | 33 | Dobava i ugradnja plastičnog zdenca dimenzija 40x40 cm te po ugradnji betoniranje rubovu betonom MB 20 širine 5 cm do poloa visine stranica | kom | 4 |  | 0
x | x | A1- | 34 | Brtvljenje novih i postojećih PEHADE cijevi s silikonskim orginalnim čepovima
x | x |  |  | -ČU 50070510 | kom | 20 |  | 0
x | x |  |  | -ČU 50020524 | kom | 5 |  | 0
x | x |  |  | -ČU 32020520 | kom | 10 |  | 0
x | x | A1- | 35 | Rušenje podne obloge izvedene iz keramičkih pločica komplet sa pripadajućom podlogom te odvoz ruševnog materijala na deponiju. | m2 | 3 |  | 0
x | x | A1- | 36 | Izrada proboja u zidu debljine 20-30 cm sa građevinskom i molerskom obradom. Proboj ffo 30mm | kom | 1 |  | 0
x | x | A1- | 37 | Izrada cementne glazure prosječne debljine 5 cm uz dodatak polipropilenskih vlakana. | m2 | 3 |  | 0
x | x | A1- | 38 | Izrada/krpanje postojeće podne obloge izvedene iz keramičkih pločica u svemu kao postojeće komplet ljepljenje, fugiranjem vodonepropusnom masom za fugiranje, te dobava pločica.. | m2 | 3 |  | 0
x | x | A1- | 39 | Rušenje podne obloge izvedene iz betonskih opločnika te deponiranje u neposrednoj blizini radi ponovne ugradnje.. | m2 | 12 |  | 0
x | x | A1- | 40 | Izrada podne obloge iz postojećih betonskih opločnika položenog na sloj drobljenog kamena fine frakcije komplet sa porebnim fugiranjem | m2 | 2 |  | 0
x | x | A1- | 41 | Betoniranje betonom MB 20 prekopa preko betonskih staza. U jediničnu cijenu ukalkulirati i oplatu te armaturnu mrežu,Prekom širine 0,5 duljine 1m. Obračun po m3 | m3 | 1 |  | 0
x | x | A1- | 42 | Izvlačenje i ponovno uvlačenje i konektiranje postojećih mrežnih kablova sa uvlačenjem novih zbog neprohodnosti cijevi | m | 150 |  | 0
x | x | A1- | 43 | Čišćenje šahti do nivoa otvora cijevi, priprema za uvlačenje | kpl | 10 |  | 0
x | x | A1- | 44 | Izrada geodetskog snimka te ucrtavanje u postojeće podloge izvedene infrastrukture prema uputama naručitelja u mjerilu 1:1000 | kpl | 1 |  | 0
x | x | A1- | 45 | Nepredviđeni radovi priznaju se samo po upisu nadzornog tijela u građevinski dnevinik | pšl | 0.05 | 0 | 0
z | x |  |  | AC ZELENA LAGUNA GRAĐEVINSKO OBRTNIČKI RADOVI ZA POTREBE ADAPTACIJE INFRASTRUKTURE |  |  | UKUPNO | 0
|  |  |  | AC ZELENA LAGUNA ELEKTROMONTAŽNI RADOVI | jm | kol | jc | ukupno
x | x | A2- | 1 | Osiguranje beznaponskog stanja u zoni obuhvata radova za vrijeme trajanja radova | kpl | 1 |  | 0
x | x | A2- | 2 | Ispitivanje prohodnosti postojeće DTK otvaranjem postojećih šahtova te probna uvlačenje sajle te ucrtavanje istog u ACAD situaciju. | m' | 100 |  | 0
x | x | A2- | 3 | Dobava, polaganje ili uvlačenje u cijev i spajanje kabela FG7OR 3x4mm2 komplet s sitnim montažno spojnim materijalom. | m' | 0 |  | 0
x | x | A2- | 4 | Dobava, polaganje ili uvlačenje u cijev i spajanje kabela FG7OR 3x2,5mm2 komplet s sitnim montažno spojnim materijalom. | m' | 0 |  | 0
x | x | A2- | 5 | Dobava i ugradnja instalaciske cijevi PVC rebrasta za zaštitu kabela fi 32 dvoslojna | m' | 12 |  | 0
x | x | A2- | 6 | Dobava i ugradnja instalaciske gumirane guaina cijevi za zaštitu kabela fi 25. | m' | 16 |  | 0
x | x | A2- | 7 | Dobava i ugradnja FeZn trake 25x4 mm2 | m' | 50 |  | 0
x | x | A2- | 8 | Dobava i polaganje PF vodoća 16 mm 2 radi uzemljavanja metalnih masa | m' | 3 |  | 0
x | x | A2- | 9 | Dobava i ugradnja uređaja za besprekidno napajanje APC BX700U-GR | kom | 0 |  | 0
x | x | A2- | 10 | Dobava polaganje ili uvlačenje u cijev ili stup IE S/FTP cable 4x2xAWG23/1 with PE sheath CAT 7 za trajno polaganje u zemlji | m' | 775 |  | 0
x | x | A2- | 11 | Dobava i polaganje u praznu cijev dijelomično s sajlom te dijelomično upuhivanjem Single mode optički 12 nitni kabel, 9/125 μm, max. gušenje 0,22 dB/km na 1550 nm, max. gušenje 0,35 dB/km na 1310 nm, Zero Dispersion na 1300-1320 nm, s cjevčicama (loose tube) | m' | 0 |  | 0
x | x | A2- | 12 | Dobava Raychem spojnice te izrada spojeva na optičkim kabelima 3x 12 niti u postojećim šahtovima | kpl | 0 |  | 0
x | x | A2- | 13 | Dobava i ugradnja optičkog razdjelnika 19" 24 sa LC DX SM komplet s prednjom plocom, adapterima, zakljucnim kabelima, kazetama, cjevcicama za zaštitu spojeva i uvodnicom. | kpl | 0 |  | 0
x | x | A2- | 14 | Dobava i ugradnja optičkog kutije komplet s prednjom plocom, adapterima, zakljucnim kabelima, kazetama, cjevcicama za zaštitu spojeva i uvodnicom. 4 LC DX duplex SM | kpl | 0 |  | 0
x | x | A2- | 15 | Dobava i spajanje modul utični RJ45 Cat6 S/FTP | kpl | 9 |  | 0
x | x | A2- | 16 | Dobava i spajanje muški za kabel modula RJ45 Cat6 S/FTP | kpl | 9 |  | 0
x | x | A2- | 17 | Dobava pigtailova LC DX SM | kom | 0 |  | 0
x | x | A2- | 18 | Dobava, ugradnja i spajanje PATCH PANELA 24 portnog Cat 6/s, 19", za prihvat kabela FTP cat 6 visine 1U sa stražnjim držačem kabela | kpl | 0 |  | 0
x | x | A2- | 19 | Dobava, ugradnja i spajanje PATCH PANELA 24 portnog Cat 6/s, 19", za prihvat kabela FTP cat 6 visine 1U predjni držać kabela | kpl | 0 |  | 0
x | x | A2- | 18 | Dobava i ugradnja prespojnog kabela Cat 6 oklopljenog duljine 0.5m RJ 45 - RJ 45 | kom | 9 |  | 0
x | x | A2- | 19 | Dobava i ugradnja prespojnog kabela Cat 6 oklopljenog duljine 1m RJ 45 - RJ 45 | kom | 9 |  | 0
x | x | A2- | 20 | Dobava i ugradnja prespojnog kabela Cat 6 oklopljenog duljine 2-4 m RJ 45 - RJ 45 | kom | 9 |  | 0
x | x | A2- | 21 | Spajanje optičkih kabela u razdijelniku ili spojnici do 12 niti. Obračun po komplet na poziciji | kpl | 0 |  | 0
x | x | A2- | 22 | Prespojni optički kabel SM DX LC 2m | kom | 0 |  | 0
x | x | A2- | 23 | Dobava i montaža toplocinčanog anteskog nosača za zidnu montažu visine 3 m komplet s potrebnim tiplama i sitno spojnim materijalom te vezivanjem na izjednačenje potencijala 10 m Pf 16mm2 | kpl | 0 |  | 0
x | x | A2- | 24 | Dobava i polaganjePVC kanalica s poklopcem širine 30mm | m' | 0 |  | 0
x | x | A2- | 25 | Dobava i montaža Štapne hvataljka - izolirani sustav kao tip OBO isCon sustav sastavljen od: izolirane potporne cijevi isFang 3000 duljine 3865mm, dvije do tri obujmice tipa isFang nosač za cijev od ɸ50-60 mm, 7m vodiča isCon 750 SW sa priključnim nastavkom isCon connect i križnom spojnicom za okrugli i plosnati vodič 252 8-10XFL30 FT. | kpl | 0 |  | 0
x | x | A2- | 26 | Mjerenje i izdavanje certifikata o izvršenom mjerenju kvalitete instaliranih SM 9/125 svjetlovodnih veza OTDR instrumentom, sukladnost izmjerenih vrijednosti s vrijednostima prema normi ISO/IEC11801:2002 za svjetlovodni "Link". Mjerenje obaviti za obje valne duljine i na 1310nm i na 1550nm. Rezultate dostaviti u elektroničkom obliku s odgovarajućim oznakama. do 12 niti, i u papirnom obliku / 1 kopija/ | kpl | 0 |  | 0
x | x | A2- | 27 | Mjerenje i izdavanje certifikata o izvršenom mjerenju kvalitete instaliranih Cat.6 kanala po EN50173 Class-E Channel protokolu, s izdavanjem pisanog certifikata | kpl | 9 |  | 0
x | x | A2- | 28 | Dobava i ugradnja polikarbonatnog ormara oznake SKO za potrebe ugradnje komunikacijske opreme, kopletan ožičen, spojen sa potrebnim oznakama elemenata i sljedećom opremom: Potrebno upisati sve jedinične cijene
x | x |  |  | * Polikarbonatni ormar sa dvostrukom stijenkom, dim 1000x850x500mm u zaštiti IP54, komplet s vratima i bravom. | kom | 1
x | x |  |  | * Dobava postolja ormara sa demontažnim prednjim vratima visine 30 cm i bravicom. | kom | 1
x | x |  |  | * Metalna temeljna ploča 850x500 u donjem djelu ormara. | kom | 1
x | x |  |  | * Distriblok 160A za prihvat CU užeta 50mm² | kom | 1
x | x |  |  | * Odvodnik prenapona 25kA, 280V, 2P tip kao V25-B+C/2-280 "OBO" nudi se SAFETEC C40/275 | kom | 1
x | x |  |  | * RCD 25/0,03A, 2P | kom | 2
x | x |  |  | * Automatski prekidač B10-16A, 10kA, 1P | kom | 3
x | x |  |  | * Hygrostat - Termostat 0-60°C, 40-90% rF, 1 C/O - 8A (AC240) | kom | 1
x | x |  |  | * Grijač 20W/65°C sa priključnim stezaljkama | kom | 1
x | x |  |  | * Ventilator s filterom 145x145x70mm IP54, 19 W/44 m3/h | kom | 1
x | x |  |  | * Izlazni filter 145x145x26mm IP54 | kom | 1
x | x |  |  | * Svjetiljka za ormar | kom | 1
x | x |  |  | * Priključnica 230V, 16A, na DIN nosač, sa led indikacijom | kom | 3
x | x |  |  | * Vertikalne nosače 19" 8U u gornjem djelu ormara | kom | 2
x | x |  |  | * Mrežna zaštita LZ NET 6 RJ45 PoE pro | kom | 4
x | x |  |  | * Dobava i ugradnja PROD. LETVA 19" 6 UT +SKL +ZAŠ | kom | 1
x | x |  |  | * optički prespojni panel 19", sastavljen od maske optičkog prespojnog panela za smještaj 24 LC-LC međukonektora i kazete za 24 pigtaila, s protuprašnim poklopcima (proizvođača R&M) | kom | 1
x | x |  |  | * LC-APC međukonektor | kom | 2
x | x |  |  | * Roxtek Com Seal LW16/16 sistem uvodnica komplet s potrebnim ulošcima | kpl | 1
x | x |  |  | * bravica ASSA Abloy prema kodu investitora | kom | 1
x | x |  |  | * Priprema kablova za spajanje (uvlačenje u ormar, uvod u razdjelnik, blankiranje, označavanje) spajanje optike kablova na razdjelnike sa svim potrebnim sitnim ne specificiranim priborom. | kpl | 1
x | x |  |  | * Spajanje svih kabela, | kpl | 1
x | x |  |  | UKUPNO: | kpl | 0 | 0 | 0
x | x | A2- | 29 | Dobava, Rack ormar ORMAR 19" 9U - sa policom - sa grijačem - Naponski panel s 6 priključakas zaštitom DEHN SFL PRO 6x19" code 929100 - Patsh panelom CAT 6 24 port - SM SL DX 24 port pach panel - ASSA Abloy bravica | kpl | 0 |  | 0
x | x | A2- | 30 | Priprema kablova za spajanje (uvlačenje u postojeći ormar, uvod u razdjelnik, blankiranje, označavanje) spajanje kablova na razdjelnike sa svim potrebnim sitnim ne specificiranim priborom. | kpl | 9 |  | 0
x | x | A2- | 31 | Dobava kompleta od 3 tipska ključa prema kodu investitora Assa Abloy | kpl |  |  | 0
x | x | A2- | 32 | Izrada uzemljenja komunikaciskog ormar s dobavom PF 16 mm2 10 m 2 komada spojnica za gnječenje M8 | kpl | 0 |  | 0
x | x | A2- | 33 | Demontaža postojećih Media konverter s stupva visine 4-5 m izvlačenje i demontaža optike | kpl | 0 |  | 0
x | x | A2- | 34 | Ispitivanja uzemljenja I-U metodom od ovlaštene osobe te izrada zapisnika obračuna po lokaciji | kom | 8 |  | 0
x | x | A2- | 35 | Dobava i ugradnja u postojeći razvodni orma Schneider SBI osiguračkog podnožja kpl s gGl patronom 16A, sitnim spojnim materijalom te izradom i ažuriranjem 3P sheme ormara te označavanjem. | kpl | 0 |  | 0
x | x | A2- | 36 | Dobava i ugradnja u postoječi ormar prenaponske zaštite DEHN Guard DG S 275 code 952070 komplet s sitnim spojnomontažnim materijalom | kom | 0 |  | 0
x | x | A2- | 37 | Dobava i ugradnja te spajanje prenaponske zaštite DEHN DPA M CAT 6 RJ45S 48 code 929100 komplet s potrebnim sitnomontažno spojnim materijalom zaštite | kom | 18 |  | 0
x | x | A2- | 38 | Dobava IP 55 razvodne kutije s uvodnicama za montažu na stup. U kutiju se izvodi prespoj FTP kabela te montira prenaponska zaštita. U Cijenu ukalkulirat 2 m Pf 6 mm2 s spajanjem i stopicama. | kom | 9 |  | 0
x | x | A2- | 39 | Pripomoč kod spajanja i puštanja u pogon APP. | kom |  |  | 0
x | x | A2- | 40 | Izrada dokumentacije izvedenog stanja. Sitacioni nacrt, sheme vezivanja. Blok shema. Sva dokumentacije se predaje papirnato i u dwg formatu. | kpl | 1 |  | 0
x | x | A2- | 41 | Označavanje svih ormara, svih kablova, pach panela i sl s trajnim oznakama usaglašenim s krajnjom dokumentacijom izvedenog stanja. | kpl | 1 |  | 0
x | x | A2- | 42 | Dobava montaža i spajanje IPOE-E202 pasivnog industrskog ethernet extendera u IP 63 za rad u otežanim uvijetima 1 in , 1 Out | kpl | 2 |  | 0
x | x | A2- | 43 | Demontaža postojeće optičke kutije na stupu kamere, izvlačenje optike, uvlačenje kabla S/FTP CAT-6 , spajanje - konektiranje na pripadni SKO, | kpl | 0 |  | 0
x | x | A2- | 44 | Nepredviđeni radovi | pšl | 0.05 | 0 | 0
z | x |  |  | AC ZELENA LAGUNA ELEKTROMONTAŽNI RADOVI |  |  | UKUPNO | 0
REKAPITULACIJA
|  |  |  | AC ZELENA LAGUNA GRAĐEVINSKO OBRTNIČKI RADOVI ZA POTREBE ADAPTACIJE INFRASTRUKTURE |  |  |  | 0
|  |  |  | AC ZELENA LAGUNA ELEKTROMONTAŽNI RADOVI |  |  |  | 0
|  |  |  | SVEUKUPNO: |  |  |  | 0

## 6.2 Zelena
x | x |  |  | AC ZELENA LAGUNA AKTIVNA MREŽNA OPREMA | jm | kol | jc | Ukupno: | proizvođač i model
x | x | A3- | 1 | Dobava mrežnog usmjernika TIP: Cisco WS-C2960CX-8PC-L | kom | 0 |  | 0
x | x | A3- | 2 | SFP modul, SINGLEMODE, 1000FX, 1310NM, 2000M, 2 FIBER, LC | kom | 0 |  | 0
x | x | A3- | 3 | Ugradnja, patchiranje i konfiguriranje mrežnog usmjernika TIP: Cisco WS-C2960CX-8PC-L | kom | 0 |  | 0
x | x | A3- | 4 | Dobava AccessPointa TIP: Ruckus T610 + bracket | kom | 9 |  | 0
x | x | A3- | 5 | Ugradnja i konfiguriranje AccessPointa TIP: Ruckus T610 | kom | 9 |  | 0
x | x | A3- | 6 | Dobava licenci SZ/(v)SCG AP license for 1 AP | kom | 9 |  | 0
[7 empty] | UKUPNO | 0

## 7.1 Finida
|  |  |  | AC FINIDA GRAĐEVINSKO OBRTNIČKI RADOVI ZA POTREBE ADAPTACIJE INFRASTRUKTURE | jm | kol | jc | ukupno
x | x | A1- | 1 | Izrada proboja u zidu/stropu/podu debljine do 300 mm promjera Ø32 mm | kom | 2 |  | 0
x | x |  |  | - za ugradnju kanala ili savitljivih cijevi
x | x |  |  | - s građevinskom obradom i sanacijom zida, stropa ili poda
x | x | A1- | 2 | Obilježavanje-iskolčavanje na trasi svih postojećih podzemnih instalacija. | kpl | 1081 |  | 0
x | x |  |  | - obilježavanje obaviti uz pomoć vlasnika instalacija i uz njihovu suglasnost.
x | x | A1- | 3 | Strojni iskop kanala u terenu kategorije IV - VI. Dubine 0,6 i širine 0,4 m | m3 | 251 |  | 0
x | x |  |  | - uključivo odbacivanje materijala i istovremeni odvoz na deponiju gradilišta
x | x | A1- | 4 | Ručni iskop, proširenje i produbljenje rova (ručno) u terenu kategorije IV - VI. | m3 | 39 |  | 0
x | x |  |  | - izvodi se na mjestima spajanja sa postojećim cjevovodom
x | x |  |  | - izvodi se na mjestima sa postojećim instalacijama
x | x | A1- | 5 | Strojno zasijecanje, razbijanje i skidanje postojećeg asfalta | m2 | 25 |  | 0
x | x |  |  | - Skidanje se izvodi 0,20 m šire od iskopa sa svake strane kanala.
x | x | A1- | 6 | Dobava, doprema i postavljanje (ukopavanje) prolazno-završnog zdenca, TIP MZ D1, dimenzija 780x1010x1080 mm (š x v x d), s poklopcem nosivosti 250 kN | kom | 7 |  | 0
x | x |  |  | - uključivo spajanje na izvedenu kanalizaciju
x | x | A1- | 7 | Dobava, doprema i postavljanje PEHD cijevi promjera 50 mm. | m | 1512 |  | 0
x | x |  |  | - Polaganje se izvodi sa dvije paralelno položene cijevi u pripremljeni iskop
x | x | A1- | 8 | Izrada posteljice i nasipavanje oko cijevi mljevenim pijeskom (0-8 mm). Pijesak od mljevenog kamenog materijala, bez primjese zemlje i organskih čestica. | m3 | 146 |  | 0
x | x |  |  | - donji dio posteljice ispod cijevi debljine 15 cm, razastrti cijelom širinom kanala,
x | x |  |  | - sloj iznad tjemena cijevi min.debljine 20 cm
x | x | A1- | 9 | Zatrpavanje rova sitnim prebranim materijalom iz iskopa u slojevima od 25 cm, sa ručnim nabijanjem. | m3 | 105 |  | 0
x | x |  |  | - završni sloj izvesti 20 cm iznad nivoa terena od sitnog zemljanog materijala
x | x | A1- | 10 | Odvoz viška materijala na deponiju gradilišta i uređenje okoliša | paušal | 1 |  | 0
x | x |  |  | - uračunato čiščenje i poravnanje terena u blizini i iznad rova nakon odvoza
x | x | A1- | 11 | Izrada kolničke konstrukcije prema opisima u Općim tehničkim uvjetima za radove na cestama. Gornji bitumenizirani nosivi sloj BNHS 22 po vrućem postupku od srednjezrnatog kamenog materijala, deb. sloja 6 cm. | m2 | 25 |  | 0
x | x |  |  | - Asfalt se ugrađuje strojno
x | x | A1- | 12 | Izrada betonske temeljne ploče dimenzija 600x600x800 mm (š x d x v) betonom tipa MB20, uključivo: | kom | 22 |  | 0
x | x |  |  | - ugradnja navojnih šipki potrebnih za učvršćivanje stupa.
x | x | A1- | 13 | Dobava i ugradnja na betonski temelj antenskog stupa tip STC 19, visine 4m, vrućecinčan, tipa Pali Campion - Stup sa temeljnom pločom | kom | 22 |  | 0
x | x |  |  | - kompletno sa izradom kape i uredno izvedeno sa svim radom i materijalom.
x | x |  |  | - kompletno sa konzolom (nosač) od 50cm koj se montira na vrh stupa s jedne strane, a na drugu stranu predviđena je montaža AP-a
x | x | A1- | 14 | Dobava, polaganje i spajanje trake za uzemljenje Fe/Zn 25x4 | m | 416 |  | 0
x | x |  |  | -komplet sa spajanjem na stup; prelazak sa trake Fe/Zn na Cu uže 35mm2
x | x | A1- | 15 | Mjerenje i izdavanje energetskih certifikata | kom | 22 |  | 0
x | x |  |  | - mjerenje otpora uzemljenja nosivog stupa
x | x |  |  | - mjerenje otpora izolacije kabela napajanja
x | x | A1- | 16 | Ostali nespecificirani radovi do 4% vrijednosto radova | paušal | 0.04 | 0 | 0
x | x |  |  | - priprema trasa za iskope
x | x |  |  | - sanacija neevidentiranih instalacija u slučaju oštećenja
x | x |  |  | - dovoz zamjenskog materijala na kamp parcele
z | x |  |  | AC FINIDA GRAĐEVINSKO OBRTNIČKI RADOVI ZA POTREBE ADAPTACIJE INFRASTRUKTURE |  |  | UKUPNO | 0
|  |  |  | AC FINIDA ELEKTROMONTAŽNI RADOVI | jm | kol | jc | ukupno
x | x | A2- | 1 | PVC savitljiva rebrasta instalacijska cijev, unutarnjeg promjera min. Ø 26 mm | m | 20 |  | 0
x | x |  |  | - otporna na vanjske utjecaje, otporna na plamen
x | x |  |  | - dobava i montaža, uključivo s građevinska obrada i sanacija zida/stropa/poda
x | x | A2- | 2 | PVC kanal s poklopcem, min. dimenzije 40x60 mm (v x š) | m | 20 |  | 0
x | x |  |  | - samogasivi, bijele boje, s kompletom za nadžbuknu montažu
x | x |  |  | - dobava i montaža, uključivo s građevinska obrada i sanacija zida/stropa/poda
x | x | A2- | 3 | Kabel S/FTP, 4 parični, Cat.5e, Class D | m | 30 |  | 0
x | x |  |  | - samogasivi, bez halogena (LSOH), punožičani, sukladan sa HRN EN 50173:1
x | x |  |  | - dobava i polaganje/provlačenje
x | x | A2- | 4 | Kabel S/FTP, 4 parični, Cat.5e, Class D za vanjsko polaganje | m | 70 |  | 0
x | x |  |  | - punožičani kabel za vanjsko polaganje
x | x |  |  | - dobava i polaganje/provlačenje
x | x | A2- | 5 | Kabel FO SingleMode 48 niti, 48 x 9/125 µm | m | 270 |  | 0
x | x |  |  | - LS0H, ISO/IEC 60332-1, ISO/IEC 60794-1-F5, Rodent Resistant - Level II
x | x |  |  | - dobava i polaganje/provlačenje
x | x | A2- | 6 | Kabel FO SingleMode 24 niti, 24 x 9/125 µm | m | 85 |  | 0
x | x |  |  | - LS0H, ISO/IEC 60332-1, ISO/IEC 60794-1-F5, Rodent Resistant - Level II
x | x |  |  | - dobava i polaganje/provlačenje
x | x | A2- | 7 | Kabel FO SingleMode 4 niti, 4 x 9/125 µm | m | 1730 |  | 0
x | x |  |  | - LS0H, ISO/IEC 60332-1, ISO/IEC 60794-1-F5, Rodent Resistant - Level II
x | x |  |  | - dobava i polaganje/provlačenje
x | x | A2- | 8 | Spojnica FO za prihvat od 48 niti | kom | 3 |  | 0
x | x |  |  | -uključivo kazete ta prihvat kabela
x | x |  |  | - dobava, ugradnja i spajanje niti
x | x | A2- | 9 | Energetski kabel presjeka 3x2,5 mm², punožičani | m | 450 |  | 0
x | x |  |  | - s izolacijom i plaštom od gume, FG70R
x | x |  |  | - dobava i polaganje/provlačenje
x | x | A2- | 10 | Zidni komunikacijski razdjelnik 600x18Ux560 mm (š x v x d), 18U, uključivo | kpl | 1 | 0 | 0
x | x |  |  | - prednja plexiglass (safety glass) vrata s bravom |  | 1
x | x |  |  | - bočna servisna vrata s bravom, 2 kom |  | 2
x | x |  |  | - mogućnost uvoda kabela s gornje i donje strane |  | 1
x | x |  |  | - prednji nosači za ugradnju 19” opreme, 12U |  | 1
x | x |  |  | - sustav pasivne ventilacije (perforacija) |  | 1
x | x |  |  | - mogućnost ugradnje aktivne ventilacije (thermostat, ventilator) |  | 1
x | x |  |  | - set za uzemljenje (set kabela i šina za uzemljenje) |  | 1
x | x |  |  | - priključna šuko naponska letva s min 6x230V, 19", 1U |  | 1
x | x |  |  | - polica, 19", 1U/310 mm |  | 1
x | x |  |  | - dobava i montaža/spajanje |  | 1
x | x | A2- | 11 | Razvodni ormarić IP65 zaštićen, min dimenzija min. 400x300x150, uključivo: | kpl | 21 | 0 | 0
x | x |  |  | - montažana ploča |  | 1
x | x |  |  | - vrata s cilindričnom bravom |  | 1
x | x |  |  | - DIN šina |  | 1
x | x |  |  | - dvostruka Šuko priključnica, DIN montaža |  | 1
x | x |  |  | - automatski osigurač, 16A, B karakteristike |  | 1
x | x |  |  | - uvodnice za kebel, promjera 10 - 18 mm, 4 kom |  | 1
x | x |  |  | - Splice box (za terminiranje i zaštitu 4 FO SM niti) - isporučuje i montira Supranet |  | 1
x | x |  |  | - dobava i montaža na stup (uključivo oprema) i spajanje |  | 1
x | x |  |  | - komplet sa ulazom energetskog kabela FG70R 3x2,5 mm² u najbliži kamp ormar (KO) i pripadajućeg automatskog osigurača B16A |  | 1
x | x | A2- | 12 | Prespojni panel, S/FTP Cat.5e, 24-portni, Class D | kom | 1 |  | 0
x | x |  |  | - popunjen s 24 priključna mjesta, za ugradnju u 19" razdjelnik, 1U visine
x | x |  |  | - s stražnjom policom za prihvat i montažu (učvršćivanje) kabela
x | x |  |  | - dobava, montaža i spajanje
x | x | A2- | 13 | Modularni prespojni FO panel 24 x LC Duplex, 19", 1U, uključivo: | kpl | 1 | 0 | 0
x | x |  | , | - izvlačiva ladica panela, s uvodnicama kabela |  | 1
x | x |  |  | - LC/LC Duplex SingleMode adapter |  | 12
x | x |  |  | - LC Singlemode Pigtail, 9/125 µm |  | 24
x | x |  |  | - dobava, montaža i spajane |  | 1
x | x | A2- | 14 | Modularni prespojni FO panel 24 x LC Duplex, 19", 1U, uključivo: | kpl | 1 | 0 | 0
x | x |  | , | - izvlačiva ladica panela, s uvodnicama kabela |  | 1
x | x |  |  | - LC/LC Duplex SingleMode adapter |  | 9
x | x |  |  | - LC Singlemode Pigtail, 9/125 µm |  | 18
x | x |  |  | - dobava, montaža i spajane |  | 1
x | x | A2- | 15 | Horizontalna vodilica kabela (Routing Clips), 19", 1U | kom | 3 |  | 0
x | x |  |  | - dobava i montaža
x | x | A2- | 16 | Modul RJ-45, Cat.5e, S/FTP | kom | 2 |  | 0
x | x |  |  | - Keystone Jack (LSA ili IDC izvedba)
x | x |  |  | - dobava, montaža i spajane
x | x | A2- | 17 | Prespojni patch kabel S/FTP Cat.5e, duljine 0,5 m | kom | 21 |  | 0
x | x |  |  | - dobava i montaža
x | x | A2- | 18 | Prespojni patch kabel S/FTP Cat.5e, duljine 1 m | kom | 24 |  | 0
x | x |  |  | - dobava i montaža
x | x | A2- | 19 | Prespojni patch kabel S/FTP Cat.5e, duljine 7,5 m | kom | 43 |  | 0
x | x |  |  | - dobava i montaža
x | x | A2- | 20 | Prespojni patch kabel FO LC/SC SingleMode Duplex 9/125, duljine 1 m | kom | 42 |  | 0
x | x |  |  | - dobava i montaža
x | x | A2- | 21 | Montaža AP-a (Indoor) na poziciju prema dokumentaciji | kom | 1 |  | 0
x | x |  |  | - uključivo sanacija zida/stropa
x | x | A2- | 22 | Montaža AP-a (Outdoor) na poziciju prema dokumentaciji | kom | 22 |  | 0
x | x |  |  | - uključivo dobava i izvedba nosača za AP
x | x |  |  | - uključivo sanacija zida/stropa
x | x | A2- | 23 | Mjerenje i izdavanje certifikata kvalitete instaliranih S/FTP veza | kom | 2 |  | 0
x | x |  |  | - sukladnost izmjerenih vrijednosti s vrijednostima prema normi HRN EN 50173:1 za "Class D", odnosno TIA/EIA 568-B.1:2001 za Cat.5e
x | x | A2- | 24 | Mjerenje i izdavanje certifikata kvalitete FO SingleMode veza | kom | 21 |  | 0
x | x |  |  | - sukladnost izmjerenih vrijednosti s vrijednostima prema normi HRN EN 50173:1 za Svjetlovodni "Link"
x | x | A2- | 25 | Izrada dokumentacije izvedenog stanja sustava strukturnog kabliranja | kom | 1 |  | 0
x | x |  |  | - dokumentacija stvarno izvedenog stanja na realizaciji generičkog sustava kabliranja, prema dobivenim podlogama
x | x |  |  | - s logičkim shemama, planovima polaganja kabelskih kanala, dispozicijskim nacrtima razdjelnika i opreme
x | x |  |  | - s tabelama spajanja kabela
x | x |  |  | - s dokazima o sukladnosti, katalozima i tehničkom dokumentacijom ugrađene opreme i uređaja
x | x |  |  | - s prilogom certifikata mjernih rezultata u digitalnom obliku
x | x | A2- | 26 | Ostali nespecificirani radovi do 4% vrijednosti radova | paušal | 0.04 | 0 | 0
x | x |  |  | - zaštita namještaja, uređaja i opreme od oštećenja prilikom izvođenja radova
x | x |  |  | - izmicanje namještaja i vraćanje u prvobitno stanje
x | x |  |  | - dobava i montaža stupića za ovjes PK kanala na krovu
x | x |  |  | - demontaža postojećeg komunikacijskog razdjelnika i opreme
x | x |  |  | - montaža opreme u novi razdjelnk
z | x |  |  | AC FINIDA ELEKTROMONTAŽNI RADOVI |  |  | UKUPNO | 0
REKAPITULACIJA
|  |  |  | AC FINIDA GRAĐEVINSKO OBRTNIČKI RADOVI ZA POTREBE ADAPTACIJE INFRASTRUKTURE |  |  |  | 0
|  |  |  | AC FINIDA ELEKTROMONTAŽNI RADOVI |  |  |  | 0
|  |  |  | SVEUKUPNO: |  |  |  | 0

## 7.2 Finida
|  |  |  | AC FINIDA AKTIVNA KOMUNIKACIJSKA OPREMA | jm | kol | jc | ukupno | proizvođač i model
x | x | A3- | 1 | Preklopnik 24 x GbE model: WS-C2960X-24TS-L WS-C2960X-24TS-L Catalyst 2960-X 24 GigE, 4 x 1G SFP, LAN Base CON-PSRT-WSC296XT PRTNR SS 8X5XNBD Catalyst 2960-X 24 GigE, 4 x 1G SFP, LAN CAB-ACE AC Power Cord (Europe), C13, CEE 7, 1.5M CAB-CONSOLE-RJ45 Console Cable 6ft with RJ45 and DB9F | kom | 1 |  | 0
x | x | A3- | 2 | Media Converter Single-Mode converter Stand-alone 10/100/1000Base-T to 1000Base-FX fiber converter, SC, 20Km, 1310nm | kom | 42 |  | 0
x | x | A3- | 3 | CCR1036-12G-4S Mikrotik gateway Mikrotik RouterBoard CCR1036-12G-4S High Performance Cloud Core Router with 12-10/100/1000 ethernet ports, 4 SFP port | kom | 1 |  | 0
x | x | A3- | 4 | 19 inch 2U Media Converter Rack-Mount Chassis 14 Slots with dual power supply NMS funtion (for use with standard external power media converter) | kom | 2 |  | 0
x | x | A3- | 5 | Usluga integracije aktivne opreme u postojeću mrežu i postojeću WLAN uslugu Plave lagune | kpl | 1 |  | 0
x | x | A3- | 6 | Završno mjerenje nakon instalirane kompletne wireless opreme i potvrdom o traženoj pokrivenosti kao prema izvedbenom projektu | kpl | 1 |  | 0
x | c | A3- | 7 | Access Point (AP) AIR-CAP1532E-E-K9 AIR-CAP1532E-E-K9 802.11n Low-Profile Outdoor AP, External Ant., E Reg Dom. CON-PSRT-AIR1532E 802.11n Low-Profile Outdoor AP, External S1G3K9W7-15303JA Cisco 1530 Series IOS WIRELESS LAN SWAP1530-CMB-A1-K9 Cisco 1530 Series Combined Unified & Autonomous SW AIR-ACC1530-PMK1 Standard Pole/Wall Mount Kit for AP1530 Series | kom | 22 |  | 0
x | c | A3- | 8 | Antena: Tessco SKU504085 802.11n/ac 2.4/5 GHz 4/7 dBi Fiberglass Omnidirectional Antenna with N-Style Plug Connector | kom | 44 |  | 0
x | c | A3- | 9 | PoE injector za AP iz stavke A3-7 model: AIR-PWRINJ30= AIR-PWRINJ-30= Power Injector - 30W, non-rugged-SPARE AIR-PWR-CORD-CE AIR Line Cord Central Europe | kom | 22 |  | 0
x | c | A3- | 10 | Licence za virtualni bežični kontroler L-AIR-CTVM-5-K9 L-AIR-CTVM-5-K9 Cisco Virtual Wireless Controller(w/5 Access Points License) L-LIC-CTVM-UPG Primary SKU for CTVM upgrade licenses (Delivery via Email) CON-PSUU-LLICCTVM PRTNR SUP SW UPG Prmry SKU for CTVM Upg Lic (Delivery via Email) | kom | 1 |  | 0
x | c | A3- | 11 | Dodatne licence za virtualni kontroler L-LIC-CTVM-1A 1 AP Adder License for the Virtual Controller (eDelivery) CON-PSUU-LLICCT1A PRTNR SUP SW UPG 1 AP Adder License f | kom | 2 |  | 0
x | c | A3- | 12 | Dodatne licence za virtualni kontroler za 5 AP-a L-LIC-CTVM-5A 5 AP Adder License for the Virtual Controller (eDelivery) CON-PSUU-LLICCT5A PRTNR SUP SW UPG 5 AP Adder License f | kom | 3 |  | 0
x | r | A3- | 13 | Outdoor Access Point (AP) Ruckus T310c - alternativa | kom | 24 |  | 0
x | r | A3- | 14 | Indoor Access Point (AP) Ruckus R510 - alternativa | kom | 1 |  | 0
x | r | A3- | 15 | PoE injector za AP-ove iz stavke A3-13 i A3-14 kao Tenda PoE1500S i Power Line Cord Central Europe - alternativa | kom | 25 |  | 0
x | r | A3- | 16 | Wireless kontroler Ruckus Virtual SmartZone-H - alternativa | kom | 1 |  | 0
x | r | A3- | 17 | Dobava licenci Ruckus SZ/(v)SCG AP license for 1 AP - alternativa | kom | 25 |  | 0
z | z |  |  | AC FINIDA AKTIVNA KOMUNIKACIJSKA OPREMA |  |  | UKUPNO | 0
|  |  |  | AC FINIDA AKTIVNA KOMUNIKACIJSKA OPREMA - Komunikacijska oprema |  |  |  | 0
|  |  |  | AC FINIDA AKTIVNA KOMUNIKACIJSKA OPREMA - WiFi oprema - Cisco varijanta |  |  |  | 0
|  |  |  | AC FINIDA AKTIVNA KOMUNIKACIJSKA OPREMA - WiFi oprema - Ruckus varijanta - alternativa |  |  |  | 0

## 8 BeachBar
|  |  |  | BEACH BAR PARENTIUM ZAJEDNIČKI PROSTORI GRAĐEVINSKO OBRTNIČKI / ELEKTROMONTAŽNI RADOVI ZA POTREBE ADAPTACIJE INFRASTRUKTURE | jm | kol | jc | Ukupno:
x | x | A1- | 1 | Osiguranje beznaponskog stanja u zoni obuhvata radova za vrijeme trajanja radova | kpl | 1 |  | 0
x | x | A1- | 2 | Izrada proboja u zidu debljine 10 - 20 cm | kom | 1 |  | 0
x | x | A1- | 3 | Dobava i montaža toplocinčanog anteskog nosača za zidnu montažu visine 2 m komplet s potrebnim tiplama i sitno spojnim materijalom te vezivanjem na izjednačenje potencijala 10 m Pf 16mm2 | kpl | 1 |  | 0
x | x | A1- | 4 | Dobava i spajanje modul utični RJ45 Cat6 S/FTP | kom | 1 |  | 0
x | x | A1- | 5 | Dobava i spajanje muški za kabel modula RJ45 Cat6 S/FTP | kom | 1 |  | 0
x | x | A1- | 6 | Dobava i ugradnja prespojnog kabela Cat 6 oklopljenog duljine 1m RJ 45 - RJ 45 | kom | 1 |  | 0
x | x | A1- | 7 | Dobava polaganje ili uvlačenje u cijev ili stup IE S/FTP cabla CAT 6 / OUTDOOR | m' | 10 |  | 0
x | x | A1- | 8 | Dobava i ugradnja instalaciske cijevi PVC rebrasta za zaštitu kabela fi 25 dvoslojna | m' | 5 |  | 0
x | x | A1- | 9 | Dobava i polaganje PVC kanalica s poklopcem širine 30mm | m' | 2 |  | 0
x | x | A1- | 10 | Mjerenje i izdavanje certifikata o izvršenom mjerenju kvalitete instaliranih Cat.6 kanala po EN50173 Class-E Channel protokolu, s izdavanjem pisanog certifikata | kom | 1 |  | 0
x | x | A1- | 11 | Označavanje svih ormara, svih kablova, pach panela i sl s trajnim oznakama | kpl | 1 |  | 0
x | x | A1- | 12 | Saniranje i dovođenje u prvobitno stanje prostora zahvaćenih radovima, čiščenje, odvoz smeča | kpl | 1 |  | 0
x | x | A1- | 13 | Nepredviđeni radovi | pšl | 0.05 | 0 | 0
|  |  |  | BEACH BAR PARENTIUM ZAJEDNIČKI PROSTORI GRAĐEVINSKO OBRTNIČKI / ELEKTROMONTAŽNI RADOVI ZA POTREBE ADAPTACIJE INFRASTRUKTURE |  |  | UKUPNO | 0
x | x |  |  | BEACH BAR PARENTIUM AKTIVNA MREŽNA OPREMA | jm | kol | jc | Ukupno: | proizvođač i model
x | x | A3- | 1 | Dobava AccessPointa TIP: Ruckus OUTDOOR T310c | kom | 2 |  | 0
x | x | A3- | 2 | Ugradnja i AccessPointa TIP: Ruckus T310c | kom | 2 |  | 0
x | x | A3- | 3 | Dobava licenci SZ/(v)SCG AP license for 1 AP | kom | 2 |  | 0
|  |  |  | BEACH BAR PARENTIUM AKTIVNA MREŽNA OPREMA |  |  | UKUPNO | 0
REKAPITULACIJA
|  |  |  | BEACH BAR PARENTIUM ZAJEDNIČKI PROSTORI GRAĐEVINSKO OBRTNIČKI / ELEKTROMONTAŽNI RADOVI ZA POTREBE ADAPTACIJE INFRASTRUKTURE |  |  |  | 0
|  |  |  | BEACH BAR PARENTIUM AKTIVNA MREŽNA OPREMA |  |  |  | 0
|  |  |  | SVEUKUPNO: |  |  |  | 0